## Daily average system loads
Average day profiles ,winter ,workday
GWh/h
Time | SET01 | DENM01 | SWED01 | FIN01 | FRN01 | UK01 | Time | Norway | Denmark | Sweden | Finland | UK | France
1 | 14987000 | 3329180 | 17200000 | 9404550 | 51415600 | 33504900 | 1 | 0.89068 | 0.7257 | 0.86003 | 0.9221 | 0.91136 | 0.86018
2 | 14660700 | 3226010 | 16919500 | 9166330 | 51497900 | 33752600 | 2 | 0.87129 | 0.70321 | 0.84601 | 0.89874 | 0.91282 | 0.86653
3 | 14556500 | 3213240 | 16838100 | 9064320 | 50455300 | 33418700 | 3 | 0.8651 | 0.70042 | 0.84194 | 0.88874 | 0.89434 | 0.85796
4 | 14580700 | 3263790 | 16907900 | 9076160 | 48170200 | 32439400 | 4 | 0.86654 | 0.71144 | 0.84543 | 0.8899 | 0.85383 | 0.83282
5 | 14757700 | 3469960 | 17216100 | 9335780 | 47425000 | 31401000 | 5 | 0.87706 | 0.75638 | 0.86084 | 0.91536 | 0.84062 | 0.80616
6 | 15209000 | 4034980 | 18113400 | 10133800 | 49442800 | 31723400 | 6 | 0.90388 | 0.87955 | 0.9057 | 0.9936 | 0.87639 | 0.81444
7 | 16382800 | 4877020 | 19886700 | 10514300 | 54047900 | 35345900 | 7 | 0.97364 | 1.0631 | 0.99437 | 1.0309 | 0.95802 | 0.90744
8 | 17929900 | 5379660 | 21632200 | 10666500 | 59083200 | 39521300 | 8 | 1.0656 | 1.1727 | 1.0816 | 1.0458 | 1.0473 | 1.0146
9 | 18406500 | 5466320 | 21951900 | 10606600 | 60695100 | 41182800 | 9 | 1.0939 | 1.1916 | 1.0976 | 1.04 | 1.0758 | 1.0573
10 | 18286500 | 5484980 | 21785800 | 10541700 | 61194800 | 42066000 | 10 | 1.0868 | 1.1956 | 1.0893 | 1.0336 | 1.0847 | 1.08
11 | 18188900 | 5475210 | 21762000 | 10504900 | 61033300 | 42206200 | 11 | 1.081 | 1.1935 | 1.0881 | 1.03 | 1.0818 | 1.0836
12 | 17975900 | 5363080 | 21617000 | 10473200 | 61043000 | 42351100 | 12 | 1.0683 | 1.169 | 1.0809 | 1.0269 | 1.082 | 1.0873
13 | 17752500 | 5282290 | 21368900 | 10389900 | 60408100 | 42207400 | 13 | 1.055 | 1.1514 | 1.0685 | 1.0187 | 1.0708 | 1.0836
14 | 17689500 | 5214250 | 21192900 | 10337100 | 60095700 | 41716800 | 14 | 1.0513 | 1.1366 | 1.0597 | 1.0135 | 1.0652 | 1.071
15 | 17647300 | 5058710 | 21138400 | 10374300 | 58815200 | 41669600 | 15 | 1.0488 | 1.1027 | 1.057 | 1.0172 | 1.0425 | 1.0698
16 | 17605400 | 5064110 | 21333500 | 10444300 | 57206800 | 41742100 | 16 | 1.0463 | 1.1039 | 1.0667 | 1.024 | 1.014 | 1.0716
17 | 17673100 | 5384890 | 21396800 | 10595000 | 56582400 | 43843400 | 17 | 1.0503 | 1.1738 | 1.0699 | 1.0388 | 1.0029 | 1.1256
18 | 17767300 | 5464100 | 21633100 | 10690500 | 58253200 | 45433300 | 18 | 1.0559 | 1.1911 | 1.0817 | 1.0482 | 1.0326 | 1.1664
19 | 17804800 | 5184730 | 21575400 | 10799800 | 61426400 | 45391100 | 19 | 1.0581 | 1.1302 | 1.0788 | 1.0589 | 1.0888 | 1.1653
20 | 17683400 | 4828940 | 21223000 | 10705900 | 61585000 | 43935600 | 20 | 1.0509 | 1.0526 | 1.0612 | 1.0497 | 1.0916 | 1.128
21 | 17363700 | 4518310 | 20609000 | 10312100 | 58874300 | 41574400 | 21 | 1.0319 | 0.9849 | 1.0305 | 1.0111 | 1.0436 | 1.0673
22 | 16981500 | 4188220 | 19833400 | 10624000 | 55128300 | 38829200 | 22 | 1.0092 | 0.91295 | 0.99171 | 1.0417 | 0.97717 | 0.99687
23 | 16315100 | 3818250 | 18920500 | 10244100 | 55524000 | 35788700 | 23 | 0.96961 | 0.8323 | 0.94606 | 1.0044 | 0.98418 | 0.91881
24 | 15628000 | 3511240 | 17927000 | 9772760 | 54590800 | 33785200 | 24 | 0.92878 | 0.76538 | 0.89638 | 0.9582 | 0.96764 | 0.86737
| 16826404.1667 | 4587561.25 | 19999270.8333 | 10199079.1667 | 56416429.1667 | 38951254.1667
Average day profiles ,summer ,workday
GWh/h
Time | SET01 | DENM01 | SWED01 | FIN01 | FRN01 | UK01 | Time | Norway | Denmark | Sweden | Finland | UK | France
1 | 10730600 | 2932220 | 12724700 | 7481290 | 43053800 | 25997500 | 1 | 0.90677 | 0.7543 | 0.87053 | 0.90991 | 0.91438 | 0.78752
2 | 10443100 | 2835040 | 12428200 | 7258870 | 42007800 | 26354700 | 2 | 0.88248 | 0.7293 | 0.85025 | 0.88286 | 0.89216 | 0.79834
3 | 10326700 | 2800210 | 12315900 | 7146640 | 40673500 | 26368800 | 3 | 0.87264 | 0.72034 | 0.84256 | 0.86921 | 0.86383 | 0.79877
4 | 10292800 | 2804280 | 12254900 | 7065000 | 38626000 | 25932900 | 4 | 0.86977 | 0.72139 | 0.83839 | 0.85928 | 0.82034 | 0.78556
5 | 10298500 | 2889140 | 12250600 | 7177240 | 38144300 | 25620600 | 5 | 0.87026 | 0.74322 | 0.8381 | 0.87293 | 0.81011 | 0.7761
6 | 10466200 | 3194200 | 12667400 | 7819140 | 39796600 | 25968100 | 6 | 0.88443 | 0.82169 | 0.86661 | 0.951 | 0.8452 | 0.78663
7 | 11273400 | 3801910 | 14019700 | 8429110 | 43139400 | 29147300 | 7 | 0.95264 | 0.97802 | 0.95913 | 1.0252 | 0.9162 | 0.88293
8 | 12459300 | 4416940 | 15558200 | 8682140 | 47367600 | 33854500 | 8 | 1.0529 | 1.1362 | 1.0644 | 1.056 | 1.006 | 1.0255
9 | 12987800 | 4690120 | 16170200 | 8805010 | 50371000 | 36523000 | 9 | 1.0975 | 1.2065 | 1.1062 | 1.0709 | 1.0698 | 1.1064
10 | 13023900 | 4753930 | 16333700 | 8838410 | 52109400 | 37601100 | 10 | 1.1006 | 1.2229 | 1.1174 | 1.075 | 1.1067 | 1.139
11 | 13012900 | 4802800 | 16475000 | 8833790 | 52715900 | 37907700 | 11 | 1.0996 | 1.2355 | 1.1271 | 1.0744 | 1.1196 | 1.1483
12 | 12899300 | 4758470 | 16451200 | 8831850 | 53070700 | 38185200 | 12 | 1.09 | 1.2241 | 1.1255 | 1.0742 | 1.1271 | 1.1567
13 | 12718900 | 4636190 | 16270000 | 8763510 | 52866200 | 38055600 | 13 | 1.0748 | 1.1926 | 1.1131 | 1.0659 | 1.1228 | 1.1528
14 | 12654400 | 4600240 | 16078900 | 8689440 | 52482600 | 37380400 | 14 | 1.0693 | 1.1834 | 1.1 | 1.0568 | 1.1146 | 1.1323
15 | 12576500 | 4438860 | 15872800 | 8626610 | 51664200 | 37110400 | 15 | 1.0628 | 1.1419 | 1.0859 | 1.0492 | 1.0972 | 1.1242
16 | 12386700 | 4239020 | 15722400 | 8483920 | 50148800 | 36879900 | 16 | 1.0467 | 1.0905 | 1.0756 | 1.0319 | 1.0651 | 1.1172
17 | 12208100 | 4245980 | 15332300 | 8446200 | 48804400 | 37420000 | 17 | 1.0316 | 1.0923 | 1.0489 | 1.0273 | 1.0365 | 1.1335
18 | 12113400 | 4334200 | 15228000 | 8355800 | 47897200 | 36975300 | 18 | 1.0236 | 1.1149 | 1.0418 | 1.0163 | 1.0172 | 1.1201
19 | 12039300 | 4152940 | 14992700 | 8406370 | 48360100 | 35515900 | 19 | 1.0174 | 1.0683 | 1.0257 | 1.0224 | 1.0271 | 1.0759
20 | 12026200 | 3932470 | 14840700 | 8479230 | 48099900 | 34564700 | 20 | 1.0163 | 1.0116 | 1.0153 | 1.0313 | 1.0215 | 1.047
21 | 12063200 | 3783560 | 14748500 | 8297700 | 47277600 | 34312500 | 21 | 1.0194 | 0.9733 | 1.009 | 1.0092 | 1.0041 | 1.0394
22 | 12004900 | 3657800 | 14587300 | 8249260 | 46534500 | 33982900 | 22 | 1.0145 | 0.94095 | 0.99796 | 1.0033 | 0.9883 | 1.0294
23 | 11726200 | 3436260 | 14119800 | 8314190 | 47844600 | 32002300 | 23 | 0.9909 | 0.88396 | 0.96597 | 1.0112 | 1.0161 | 0.96942
24 | 11280600 | 3159610 | 13368900 | 7848010 | 46991900 | 28624900 | 24 | 0.95325 | 0.81279 | 0.9146 | 0.95451 | 0.99802 | 0.86711
| 11833870.8333 | 3887349.5833 | 14617166.6667 | 8222030.4167 | 47085333.3333 | 33011925
Average day profiles ,winter ,weekend
GWh/h
Time | SET01 | DENM01 | SWED01 | FIN01 | FRN01 | UK01 | Time | Norway | Denmark | Sweden | Finland | UK | France
1 | 15106000 | 3152120 | 16924700 | 9484900 | 50969100 | 32919600 | 1 | 0.95186 | 0.82889 | 0.9257 | 0.98797 | 1.0219 | 0.97436
2 | 14767100 | 3037410 | 16614800 | 9213020 | 50380500 | 32725300 | 2 | 0.93051 | 0.79873 | 0.90875 | 0.95965 | 1.0101 | 0.96861
3 | 14295000 | 2985120 | 16145100 | 8874630 | 48880200 | 32004900 | 3 | 0.90076 | 0.78498 | 0.88306 | 0.9244 | 0.97998 | 0.94728
4 | 14518800 | 2976960 | 16443300 | 8998840 | 46204200 | 30842200 | 4 | 0.91486 | 0.78283 | 0.89937 | 0.93734 | 0.92633 | 0.91287
5 | 14521400 | 3027220 | 16506400 | 9033290 | 44557100 | 29451500 | 5 | 0.91502 | 0.79605 | 0.90282 | 0.94093 | 0.89331 | 0.87171
6 | 14646700 | 3170000 | 16755300 | 9192180 | 44436800 | 28849700 | 6 | 0.92292 | 0.8336 | 0.91643 | 0.95748 | 0.8909 | 0.8539
7 | 14893400 | 3424570 | 17220200 | 9110630 | 45180300 | 29417500 | 7 | 0.93846 | 0.90054 | 0.94186 | 0.94899 | 0.9058 | 0.8707
8 | 15266300 | 3745730 | 17717700 | 9250080 | 46951500 | 29657800 | 8 | 0.96196 | 0.98499 | 0.96907 | 0.96351 | 0.94131 | 0.87781
9 | 15770800 | 4013000 | 18210300 | 9356870 | 48882800 | 31368900 | 9 | 0.99375 | 1.0553 | 0.99601 | 0.97464 | 0.98003 | 0.92846
10 | 16290200 | 4162770 | 18720400 | 9443370 | 51118000 | 33912100 | 10 | 1.0265 | 1.0947 | 1.0239 | 0.98365 | 1.0248 | 1.0037
11 | 16670200 | 4196530 | 19083700 | 9515980 | 51982900 | 35304600 | 11 | 1.0504 | 1.1035 | 1.0438 | 0.99121 | 1.0422 | 1.0449
12 | 16671000 | 4145180 | 19151200 | 9482220 | 52281700 | 35834300 | 12 | 1.0505 | 1.09 | 1.0475 | 0.98769 | 1.0482 | 1.0606
13 | 16515300 | 4060180 | 18998100 | 9428860 | 53227300 | 35737900 | 13 | 1.0407 | 1.0677 | 1.0391 | 0.98213 | 1.0671 | 1.0578
14 | 16338800 | 4002960 | 18831900 | 9401240 | 51604600 | 34873500 | 14 | 1.0295 | 1.0526 | 1.03 | 0.97926 | 1.0346 | 1.0322
15 | 16280100 | 4009120 | 18762000 | 9536940 | 49334600 | 34381500 | 15 | 1.0258 | 1.0543 | 1.0262 | 0.99339 | 0.98909 | 1.0176
16 | 16374400 | 4195100 | 19034000 | 9847100 | 47452500 | 34404200 | 16 | 1.0318 | 1.1032 | 1.0411 | 1.0257 | 0.95136 | 1.0183
17 | 16636800 | 4611080 | 19593900 | 10141200 | 46890800 | 36438400 | 17 | 1.0483 | 1.2125 | 1.0717 | 1.0563 | 0.9401 | 1.0785
18 | 16909100 | 4807820 | 20051600 | 10367100 | 49406300 | 39043600 | 18 | 1.0655 | 1.2643 | 1.0967 | 1.0799 | 0.99053 | 1.1556
19 | 17058500 | 4587350 | 20183500 | 10418500 | 53482200 | 39724100 | 19 | 1.0749 | 1.2063 | 1.1039 | 1.0852 | 1.0722 | 1.1758
20 | 16950000 | 4294470 | 19934000 | 10193600 | 54975500 | 38792300 | 20 | 1.0681 | 1.1293 | 1.0903 | 1.0618 | 1.1022 | 1.1482
21 | 16663900 | 4039100 | 19445000 | 9889300 | 53641600 | 36837700 | 21 | 1.05 | 1.0621 | 1.0635 | 1.0301 | 1.0754 | 1.0903
22 | 16391400 | 3790900 | 18893300 | 10380700 | 51176000 | 34684000 | 22 | 1.0329 | 0.99687 | 1.0334 | 1.0813 | 1.026 | 1.0266
23 | 15935500 | 3532780 | 18141900 | 10122500 | 52227600 | 32698900 | 23 | 1.0041 | 0.92899 | 0.99227 | 1.0544 | 1.0471 | 0.96783
24 | 15408300 | 3299730 | 17434500 | 9726000 | 51845300 | 30958300 | 24 | 0.97091 | 0.86771 | 0.95358 | 1.0131 | 1.0394 | 0.91631
| 15869958.3333 | 3802800 | 18283200 | 9600377.0833 | 49878725 | 33785950
Average day profiles ,summer ,weekend
GWh/h
Time | SET01 | DENM01 | SWED01 | FIN01 | FRN01 | UK01 | Time | Norway | Denmark | Sweden | Finland | UK | France
1 | 10730900 | 2749720 | 12279800 | 7473810 | 42218300 | 25159400 | 1 | 0.97365 | 0.881 | 0.95693 | 0.98972 | 1.0532 | 0.89662
2 | 10475800 | 2625470 | 11973200 | 7229760 | 40914400 | 25192600 | 2 | 0.95051 | 0.84119 | 0.93303 | 0.9574 | 1.0207 | 0.8978
3 | 10312000 | 2559640 | 11802400 | 7074810 | 39237700 | 24935500 | 3 | 0.93565 | 0.8201 | 0.91972 | 0.93688 | 0.97887 | 0.88864
4 | 10237500 | 2521720 | 11671200 | 6954530 | 36817900 | 24401300 | 4 | 0.92889 | 0.80795 | 0.9095 | 0.92095 | 0.9185 | 0.8696
5 | 10150800 | 2499110 | 11541200 | 6893600 | 35501800 | 23867000 | 5 | 0.92102 | 0.80071 | 0.89937 | 0.91289 | 0.88567 | 0.85056
6 | 10124700 | 2536570 | 11503100 | 7007930 | 35273400 | 23540400 | 6 | 0.91865 | 0.81271 | 0.8964 | 0.92803 | 0.87997 | 0.83892
7 | 10273300 | 2720720 | 11703900 | 7134060 | 35403100 | 24267400 | 7 | 0.93213 | 0.87171 | 0.91205 | 0.94473 | 0.88321 | 0.86483
8 | 10495800 | 3007340 | 12094100 | 7292640 | 36670100 | 25827000 | 8 | 0.95232 | 0.96354 | 0.94246 | 0.96573 | 0.91482 | 0.92041
9 | 10915000 | 3301490 | 12660600 | 7492470 | 39151300 | 28138500 | 9 | 0.99036 | 1.0578 | 0.9866 | 0.99219 | 0.97671 | 1.0028
10 | 11390600 | 3475300 | 13267800 | 7615320 | 41575600 | 30160200 | 10 | 1.0335 | 1.1135 | 1.0339 | 1.0085 | 1.0372 | 1.0748
11 | 11684700 | 3530210 | 13637200 | 7696980 | 42717400 | 31310700 | 11 | 1.0602 | 1.1311 | 1.0627 | 1.0193 | 1.0657 | 1.1158
12 | 11714200 | 3508720 | 13736700 | 7697640 | 43271600 | 31731100 | 12 | 1.0629 | 1.1242 | 1.0705 | 1.0194 | 1.0795 | 1.1308
13 | 11553100 | 3419870 | 13651800 | 7665000 | 44487200 | 31547100 | 13 | 1.0483 | 1.0957 | 1.0638 | 1.015 | 1.1098 | 1.1243
14 | 11419800 | 3342640 | 13490900 | 7619380 | 42903900 | 30324400 | 14 | 1.0362 | 1.071 | 1.0513 | 1.009 | 1.0703 | 1.0807
15 | 11315100 | 3288440 | 13317000 | 7614060 | 41115300 | 29466400 | 15 | 1.0267 | 1.0536 | 1.0378 | 1.0083 | 1.0257 | 1.0501
16 | 11217600 | 3276470 | 13231400 | 7651660 | 39375400 | 29040800 | 16 | 1.0178 | 1.0498 | 1.0311 | 1.0133 | 0.9823 | 1.0349
17 | 11196800 | 3414870 | 13248000 | 7743550 | 38201100 | 29346100 | 17 | 1.0159 | 1.0941 | 1.0324 | 1.0254 | 0.95301 | 1.0458
18 | 11264800 | 3617250 | 13368500 | 7815530 | 38105700 | 29957400 | 18 | 1.0221 | 1.159 | 1.0418 | 1.035 | 0.95063 | 1.0676
19 | 11353700 | 3571660 | 13429500 | 7913110 | 39420700 | 29847200 | 19 | 1.0302 | 1.1444 | 1.0465 | 1.0479 | 0.98344 | 1.0637
20 | 11417700 | 3402810 | 13465100 | 7934620 | 40595600 | 29932300 | 20 | 1.036 | 1.0903 | 1.0493 | 1.0507 | 1.0127 | 1.0667
21 | 11506000 | 3312590 | 13504400 | 7829060 | 41248400 | 30075400 | 21 | 1.044 | 1.0613 | 1.0524 | 1.0368 | 1.029 | 1.0718
22 | 11484600 | 3233420 | 13455900 | 7963130 | 41454100 | 30097500 | 22 | 1.042 | 1.036 | 1.0486 | 1.0545 | 1.0342 | 1.0726
23 | 11296300 | 3092890 | 13211500 | 8155000 | 43331900 | 28886200 | 23 | 1.025 | 0.99095 | 1.0295 | 1.0799 | 1.081 | 1.0294
24 | 10979400 | 2897980 | 12735900 | 7766790 | 43040900 | 26395700 | 24 | 0.9962 | 0.92851 | 0.99247 | 1.0285 | 1.0737 | 0.94068
| 11021258.3333 | 3121120.8333 | 12832545.8333 | 7551435 | 40084700 | 28060316.6667

## Tot dayly load PU
Metered load for all countries for 2001
TWh/day
Date | France | UK | Finland | Sweden | Denmark | Norway | Date | France | UK | Finland | Sweden | Denmark | Norway
2001-01-01 | 1.1808 | 0.8223 | 0.21971 | 0.46583 | 0.090764 | 0.43126 | 2001-01-01 | 0.98781 | 0.99258 | 1.0139 | 1.155 | 0.94179 | 1.2766
2001-01-02 | 1.2797 | 1.0006 | 0.24086 | 0.49855 | 0.10831 | 0.44343 | 2001-01-02 | 1.0705 | 1.2078 | 1.1115 | 1.2361 | 1.1238 | 1.3127
2001-01-03 | 1.3776 | 1.0432 | 0.24727 | 0.4906 | 0.11253 | 0.42937 | 2001-01-03 | 1.1524 | 1.2592 | 1.1411 | 1.2164 | 1.1676 | 1.271
2001-01-04 | 1.394 | 1.042 | 0.24575 | 0.48978 | 0.11408 | 0.42135 | 2001-01-04 | 1.1661 | 1.2578 | 1.1341 | 1.2144 | 1.1837 | 1.2473
2001-01-05 | 1.3784 | 0.91256 | 0.24311 | 0.47783 | 0.10995 | 0.41602 | 2001-01-05 | 1.1531 | 1.1015 | 1.1219 | 1.1847 | 1.1408 | 1.2315
2001-01-06 | 1.2194 | 0.86718 | 0.22076 | 0.43147 | 0.092855 | 0.39506 | 2001-01-06 | 1.0201 | 1.0468 | 1.0188 | 1.0698 | 0.96349 | 1.1695
2001-01-07 | 1.1695 | 1.0088 | 0.21823 | 0.43253 | 0.090492 | 0.38521 | 2001-01-07 | 0.97831 | 1.2177 | 1.0071 | 1.0724 | 0.93897 | 1.1403
2001-01-08 | 1.4187 | 1.0303 | 0.24178 | 0.48691 | 0.11238 | 0.41541 | 2001-01-08 | 1.1868 | 1.2437 | 1.1158 | 1.2072 | 1.1661 | 1.2297
2001-01-09 | 1.497 | 1.0386 | 0.23902 | 0.49803 | 0.11306 | 0.42986 | 2001-01-09 | 1.2523 | 1.2536 | 1.103 | 1.2348 | 1.1731 | 1.2725
2001-01-10 | 1.4487 | 1.0346 | 0.2402 | 0.53033 | 0.11535 | 0.4439 | 2001-01-10 | 1.2119 | 1.2488 | 1.1085 | 1.3149 | 1.1969 | 1.314
2001-01-11 | 1.3979 | 1.0135 | 0.24743 | 0.53355 | 0.11645 | 0.43923 | 2001-01-11 | 1.1694 | 1.2234 | 1.1419 | 1.3229 | 1.2083 | 1.3002
2001-01-12 | 1.3955 | 0.89035 | 0.25247 | 0.53251 | 0.1131 | 0.43528 | 2001-01-12 | 1.1674 | 1.0747 | 1.1651 | 1.3203 | 1.1736 | 1.2885
2001-01-13 | 1.2965 | 0.84928 | 0.23817 | 0.47735 | 0.096709 | 0.4133 | 2001-01-13 | 1.0846 | 1.0252 | 1.0991 | 1.1835 | 1.0035 | 1.2234
2001-01-14 | 1.2853 | 0.97057 | 0.22058 | 0.47324 | 0.093688 | 0.41923 | 2001-01-14 | 1.0752 | 1.1716 | 1.0179 | 1.1733 | 0.97213 | 1.241
2001-01-15 | 1.473 | 0.98221 | 0.24019 | 0.53168 | 0.118 | 0.45807 | 2001-01-15 | 1.2323 | 1.1856 | 1.1085 | 1.3182 | 1.2244 | 1.356
2001-01-16 | 1.4925 | 0.99928 | 0.24049 | 0.53721 | 0.12009 | 0.4687 | 2001-01-16 | 1.2486 | 1.2062 | 1.1098 | 1.3319 | 1.2461 | 1.3874
2001-01-17 | 1.4933 | 0.98989 | 0.24541 | 0.54235 | 0.11915 | 0.47614 | 2001-01-17 | 1.2492 | 1.1949 | 1.1325 | 1.3447 | 1.2363 | 1.4095
2001-01-18 | 1.4739 | 0.98738 | 0.25041 | 0.53295 | 0.12 | 0.46993 | 2001-01-18 | 1.2329 | 1.1918 | 1.1556 | 1.3214 | 1.2452 | 1.3911
2001-01-19 | 1.5044 | 0.86425 | 0.24719 | 0.51938 | 0.11563 | 0.46191 | 2001-01-19 | 1.2585 | 1.0432 | 1.1407 | 1.2877 | 1.1998 | 1.3673
2001-01-20 | 1.3508 | 0.84455 | 0.23047 | 0.48308 | 0.097459 | 0.44359 | 2001-01-20 | 1.13 | 1.0194 | 1.0636 | 1.1977 | 1.0113 | 1.3131
2001-01-21 | 1.271 | 0.95832 | 0.23153 | 0.47614 | 0.093499 | 0.43584 | 2001-01-21 | 1.0632 | 1.1568 | 1.0685 | 1.1805 | 0.97017 | 1.2902
2001-01-22 | 1.4243 | 0.96677 | 0.25179 | 0.52492 | 0.11746 | 0.44766 | 2001-01-22 | 1.1915 | 1.167 | 1.162 | 1.3015 | 1.2188 | 1.3252
2001-01-23 | 1.4158 | 0.98755 | 0.25187 | 0.52561 | 0.11894 | 0.4465 | 2001-01-23 | 1.1844 | 1.1921 | 1.1623 | 1.3032 | 1.2342 | 1.3217
2001-01-24 | 1.3677 | 0.97975 | 0.25131 | 0.50998 | 0.1173 | 0.43077 | 2001-01-24 | 1.1441 | 1.1826 | 1.1598 | 1.2644 | 1.2172 | 1.2752
2001-01-25 | 1.3697 | 0.99827 | 0.24715 | 0.48927 | 0.11472 | 0.4135 | 2001-01-25 | 1.1458 | 1.205 | 1.1405 | 1.2131 | 1.1903 | 1.2241
2001-01-26 | 1.3988 | 0.86977 | 0.24164 | 0.4814 | 0.11097 | 0.40821 | 2001-01-26 | 1.1702 | 1.0499 | 1.1151 | 1.1936 | 1.1515 | 1.2084
2001-01-27 | 1.2595 | 0.8374 | 0.22549 | 0.43851 | 0.091884 | 0.38995 | 2001-01-27 | 1.0536 | 1.0108 | 1.0406 | 1.0872 | 0.95341 | 1.1543
2001-01-28 | 1.1997 | 0.95142 | 0.21769 | 0.44177 | 0.091235 | 0.38936 | 2001-01-28 | 1.0036 | 1.1484 | 1.0046 | 1.0953 | 0.94668 | 1.1526
2001-01-29 | 1.4367 | 0.96026 | 0.24026 | 0.50258 | 0.11424 | 0.42836 | 2001-01-29 | 1.2018 | 1.1591 | 1.1088 | 1.2461 | 1.1853 | 1.268
2001-01-30 | 1.4399 | 0.9623 | 0.24745 | 0.52065 | 0.11517 | 0.44217 | 2001-01-30 | 1.2045 | 1.1616 | 1.142 | 1.2909 | 1.1951 | 1.3089
2001-01-31 | 1.4229 | 0.97263 | 0.25672 | 0.52057 | 0.11539 | 0.45121 | 2001-01-31 | 1.1903 | 1.174 | 1.1847 | 1.2907 | 1.1974 | 1.3357
2001-02-01 | 1.4388 | 0.95942 | 0.26183 | 0.54102 | 0.11638 | 0.47064 | 2001-02-01 | 1.2037 | 1.1581 | 1.2083 | 1.3414 | 1.2076 | 1.3932
2001-02-02 | 1.518 | 0.83437 | 0.27939 | 0.56346 | 0.11602 | 0.48719 | 2001-02-02 | 1.2698 | 1.0071 | 1.2893 | 1.397 | 1.2039 | 1.4422
2001-02-03 | 1.3057 | 0.80902 | 0.27656 | 0.54551 | 0.10351 | 0.48113 | 2001-02-03 | 1.0923 | 0.97655 | 1.2763 | 1.3525 | 1.074 | 1.4242
2001-02-04 | 1.154 | 0.96747 | 0.27199 | 0.54629 | 0.10061 | 0.48703 | 2001-02-04 | 0.96536 | 1.1678 | 1.2552 | 1.3544 | 1.0439 | 1.4417
2001-02-05 | 1.3315 | 0.95411 | 0.29104 | 0.58418 | 0.12315 | 0.51412 | 2001-02-05 | 1.1138 | 1.1517 | 1.3431 | 1.4484 | 1.2778 | 1.5219
2001-02-06 | 1.3274 | 0.96278 | 0.28423 | 0.55329 | 0.11961 | 0.50625 | 2001-02-06 | 1.1104 | 1.1621 | 1.3117 | 1.3718 | 1.2411 | 1.4986
2001-02-07 | 1.3095 | 0.9901 | 0.26337 | 0.51361 | 0.11449 | 0.48403 | 2001-02-07 | 1.0954 | 1.1951 | 1.2154 | 1.2734 | 1.188 | 1.4328
2001-02-08 | 1.3102 | 0.94384 | 0.25027 | 0.49388 | 0.11454 | 0.45811 | 2001-02-08 | 1.096 | 1.1393 | 1.1549 | 1.2245 | 1.1885 | 1.3561
2001-02-09 | 1.3556 | 0.82315 | 0.25531 | 0.50192 | 0.11043 | 0.46299 | 2001-02-09 | 1.134 | 0.9936 | 1.1782 | 1.2445 | 1.1459 | 1.3705
2001-02-10 | 1.2419 | 0.80151 | 0.24572 | 0.48416 | 0.096582 | 0.44611 | 2001-02-10 | 1.0389 | 0.96749 | 1.134 | 1.2004 | 1.0022 | 1.3206
2001-02-11 | 1.0987 | 0.93061 | 0.23543 | 0.47489 | 0.095753 | 0.42443 | 2001-02-11 | 0.91909 | 1.1233 | 1.0865 | 1.1774 | 0.99356 | 1.2564
2001-02-12 | 1.2781 | 0.92734 | 0.25389 | 0.48414 | 0.11183 | 0.42755 | 2001-02-12 | 1.0692 | 1.1194 | 1.1717 | 1.2004 | 1.1604 | 1.2656
2001-02-13 | 1.3325 | 0.94592 | 0.25075 | 0.48063 | 0.10986 | 0.42445 | 2001-02-13 | 1.1147 | 1.1418 | 1.1572 | 1.1916 | 1.1399 | 1.2565
2001-02-14 | 1.3574 | 0.96495 | 0.24837 | 0.48441 | 0.11178 | 0.40946 | 2001-02-14 | 1.1356 | 1.1648 | 1.1462 | 1.201 | 1.1599 | 1.2121
2001-02-15 | 1.2998 | 0.96849 | 0.24416 | 0.47429 | 0.11045 | 0.41213 | 2001-02-15 | 1.0873 | 1.169 | 1.1267 | 1.1759 | 1.1461 | 1.22
2001-02-16 | 1.3121 | 0.84646 | 0.2471 | 0.47555 | 0.10773 | 0.42171 | 2001-02-16 | 1.0976 | 1.0217 | 1.1403 | 1.1791 | 1.1178 | 1.2483
2001-02-17 | 1.2509 | 0.82226 | 0.23182 | 0.45337 | 0.094281 | 0.40429 | 2001-02-17 | 1.0465 | 0.99253 | 1.0698 | 1.1241 | 0.97828 | 1.1968
2001-02-18 | 1.1852 | 0.95832 | 0.22631 | 0.43091 | 0.088059 | 0.38439 | 2001-02-18 | 0.99145 | 1.1568 | 1.0444 | 1.0684 | 0.91372 | 1.1379
2001-02-19 | 1.343 | 0.98918 | 0.25105 | 0.4825 | 0.11176 | 0.41592 | 2001-02-19 | 1.1235 | 1.194 | 1.1586 | 1.1963 | 1.1596 | 1.2312
2001-02-20 | 1.3675 | 0.97267 | 0.24453 | 0.48094 | 0.11238 | 0.41665 | 2001-02-20 | 1.1439 | 1.1741 | 1.1285 | 1.1924 | 1.1661 | 1.2334
2001-02-21 | 1.3572 | 1.0119 | 0.24743 | 0.48191 | 0.11231 | 0.42115 | 2001-02-21 | 1.1354 | 1.2215 | 1.1418 | 1.1948 | 1.1654 | 1.2467
2001-02-22 | 1.3794 | 0.939 | 0.26608 | 0.52475 | 0.11163 | 0.4336 | 2001-02-22 | 1.1539 | 1.1334 | 1.2279 | 1.301 | 1.1583 | 1.2835
2001-02-23 | 1.346 | 0.85402 | 0.27939 | 0.5508 | 0.11102 | 0.45154 | 2001-02-23 | 1.126 | 1.0309 | 1.2893 | 1.3656 | 1.152 | 1.3366
2001-02-24 | 1.2561 | 0.83895 | 0.26904 | 0.52063 | 0.097904 | 0.43778 | 2001-02-24 | 1.0508 | 1.0127 | 1.2416 | 1.2908 | 1.0159 | 1.2959
2001-02-25 | 1.2522 | 0.96114 | 0.26057 | 0.50131 | 0.091836 | 0.43697 | 2001-02-25 | 1.0475 | 1.1602 | 1.2025 | 1.2429 | 0.95291 | 1.2935
2001-02-26 | 1.4181 | 0.96574 | 0.27691 | 0.55133 | 0.11298 | 0.46889 | 2001-02-26 | 1.1863 | 1.1657 | 1.2779 | 1.3669 | 1.1723 | 1.388
2001-02-27 | 1.4585 | 0.96752 | 0.27624 | 0.55675 | 0.11536 | 0.47548 | 2001-02-27 | 1.2201 | 1.1679 | 1.2748 | 1.3804 | 1.197 | 1.4075
2001-02-28 | 1.4541 | 0.96643 | 0.27365 | 0.54904 | 0.11551 | 0.48612 | 2001-02-28 | 1.2164 | 1.1666 | 1.2628 | 1.3613 | 1.1985 | 1.439
2001-03-01 | 1.4422 | 0.95311 | 0.27235 | 0.54726 | 0.11647 | 0.48414 | 2001-03-01 | 1.2064 | 1.1505 | 1.2569 | 1.3569 | 1.2085 | 1.4331
2001-03-02 | 1.4381 | 0.85442 | 0.27023 | 0.53231 | 0.11265 | 0.4801 | 2001-03-02 | 1.203 | 1.0314 | 1.2471 | 1.3198 | 1.1689 | 1.4212
2001-03-03 | 1.3132 | 0.81584 | 0.24784 | 0.50244 | 0.096803 | 0.45567 | 2001-03-03 | 1.0986 | 0.98478 | 1.1438 | 1.2457 | 1.0045 | 1.3489
2001-03-04 | 1.1889 | 0.94941 | 0.2417 | 0.48466 | 0.094162 | 0.43593 | 2001-03-04 | 0.99456 | 1.146 | 1.1154 | 1.2016 | 0.97705 | 1.2904
2001-03-05 | 1.3546 | 0.94535 | 0.25544 | 0.5221 | 0.11329 | 0.44982 | 2001-03-05 | 1.1332 | 1.1411 | 1.1788 | 1.2945 | 1.1755 | 1.3316
2001-03-06 | 1.3307 | 0.95388 | 0.25842 | 0.50239 | 0.11319 | 0.42511 | 2001-03-06 | 1.1132 | 1.1514 | 1.1926 | 1.2456 | 1.1745 | 1.2584
2001-03-07 | 1.2627 | 0.92715 | 0.25059 | 0.49434 | 0.11415 | 0.4262 | 2001-03-07 | 1.0563 | 1.1191 | 1.1564 | 1.2257 | 1.1844 | 1.2616
2001-03-08 | 1.2751 | 0.91374 | 0.25574 | 0.48661 | 0.11257 | 0.41808 | 2001-03-08 | 1.0667 | 1.103 | 1.1802 | 1.2065 | 1.168 | 1.2376
2001-03-09 | 1.2651 | 0.8216 | 0.25169 | 0.47384 | 0.10788 | 0.41496 | 2001-03-09 | 1.0583 | 0.99174 | 1.1615 | 1.1748 | 1.1194 | 1.2283
2001-03-10 | 1.1073 | 0.80199 | 0.23313 | 0.42613 | 0.089957 | 0.38952 | 2001-03-10 | 0.92628 | 0.96807 | 1.0759 | 1.0565 | 0.93342 | 1.1531
2001-03-11 | 1.0005 | 0.92736 | 0.22255 | 0.40697 | 0.08603 | 0.37708 | 2001-03-11 | 0.83697 | 1.1194 | 1.027 | 1.009 | 0.89267 | 1.1162
2001-03-12 | 1.2165 | 0.93795 | 0.24041 | 0.45382 | 0.1092 | 0.40003 | 2001-03-12 | 1.0176 | 1.1322 | 1.1095 | 1.1252 | 1.1331 | 1.1842
2001-03-13 | 1.3095 | 0.95405 | 0.24006 | 0.46296 | 0.11 | 0.40196 | 2001-03-13 | 1.0955 | 1.1516 | 1.1078 | 1.1478 | 1.1414 | 1.1899
2001-03-14 | 1.3113 | 0.98051 | 0.23914 | 0.46751 | 0.11087 | 0.40223 | 2001-03-14 | 1.097 | 1.1836 | 1.1036 | 1.1591 | 1.1504 | 1.1907
2001-03-15 | 1.2651 | 0.97023 | 0.24074 | 0.4705 | 0.10799 | 0.402 | 2001-03-15 | 1.0583 | 1.1712 | 1.111 | 1.1666 | 1.1205 | 1.19
2001-03-16 | 1.2208 | 0.82434 | 0.24349 | 0.46864 | 0.10473 | 0.41403 | 2001-03-16 | 1.0212 | 0.99504 | 1.1237 | 1.1619 | 1.0867 | 1.2256
2001-03-17 | 1.083 | 0.78443 | 0.23326 | 0.44886 | 0.092316 | 0.39771 | 2001-03-17 | 0.90595 | 0.94687 | 1.0765 | 1.1129 | 0.95789 | 1.1773
2001-03-18 | 1.034 | 0.9284 | 0.23206 | 0.46372 | 0.091154 | 0.4063 | 2001-03-18 | 0.86496 | 1.1207 | 1.0709 | 1.1497 | 0.94584 | 1.2027
2001-03-19 | 1.2249 | 0.9357 | 0.25345 | 0.51858 | 0.11562 | 0.43842 | 2001-03-19 | 1.0247 | 1.1295 | 1.1696 | 1.2857 | 1.1997 | 1.2978
2001-03-20 | 1.2847 | 0.92719 | 0.25596 | 0.50708 | 0.11264 | 0.43243 | 2001-03-20 | 1.0747 | 1.1192 | 1.1812 | 1.2572 | 1.1688 | 1.2801
2001-03-21 | 1.2588 | 0.90509 | 0.25734 | 0.4944 | 0.11155 | 0.42667 | 2001-03-21 | 1.0531 | 1.0925 | 1.1876 | 1.2258 | 1.1575 | 1.263
2001-03-22 | 1.2274 | 0.88496 | 0.25394 | 0.49179 | 0.11167 | 0.42607 | 2001-03-22 | 1.0268 | 1.0682 | 1.1719 | 1.2193 | 1.1587 | 1.2613
2001-03-23 | 1.1774 | 0.78484 | 0.25541 | 0.48392 | 0.10784 | 0.42535 | 2001-03-23 | 0.98496 | 0.94737 | 1.1787 | 1.1998 | 1.1189 | 1.2591
2001-03-24 | 1.0269 | 0.75707 | 0.23775 | 0.43951 | 0.093145 | 0.40223 | 2001-03-24 | 0.85906 | 0.91385 | 1.0972 | 1.0897 | 0.9665 | 1.1907
2001-03-25 | 0.99073 | 0.89072 | 0.21806 | 0.42013 | 0.089393 | 0.3766 | 2001-03-25 | 0.82879 | 1.0752 | 1.0063 | 1.0417 | 0.92756 | 1.1148
2001-03-26 | 1.2259 | 0.89283 | 0.24955 | 0.48746 | 0.11033 | 0.43479 | 2001-03-26 | 1.0255 | 1.0777 | 1.1517 | 1.2086 | 1.1448 | 1.2871
2001-03-27 | 1.2339 | 0.88309 | 0.24877 | 0.48404 | 0.11186 | 0.42622 | 2001-03-27 | 1.0322 | 1.066 | 1.148 | 1.2001 | 1.1607 | 1.2617
2001-03-28 | 1.2128 | 0.86272 | 0.24458 | 0.47668 | 0.11275 | 0.42393 | 2001-03-28 | 1.0145 | 1.0414 | 1.1287 | 1.1819 | 1.1699 | 1.2549
2001-03-29 | 1.2022 | 0.75517 | 0.23955 | 0.46687 | 0.11547 | 0.41992 | 2001-03-29 | 1.0057 | 0.91155 | 1.1055 | 1.1576 | 1.1981 | 1.243
2001-03-30 | 1.1889 | 0.71798 | 0.23997 | 0.45982 | 0.10679 | 0.40766 | 2001-03-30 | 0.99453 | 0.86667 | 1.1074 | 1.1401 | 1.1081 | 1.2068
2001-03-31 | 1.0687 | 0.66266 | 0.22426 | 0.40693 | 0.089604 | 0.38887 | 2001-03-31 | 0.89399 | 0.79988 | 1.0349 | 1.0089 | 0.92975 | 1.1511
2001-04-01 | 0.97143 | 0.74428 | 0.21809 | 0.38589 | 0.084076 | 0.36626 | 2001-04-01 | 0.81264 | 0.8984 | 1.0065 | 0.95675 | 0.87239 | 1.0842
2001-04-02 | 1.137 | 0.86891 | 0.23147 | 0.42856 | 0.10433 | 0.38783 | 2001-04-02 | 0.95112 | 1.0488 | 1.0682 | 1.0626 | 1.0825 | 1.1481
2001-04-03 | 1.1683 | 0.87713 | 0.22578 | 0.42811 | 0.10403 | 0.36972 | 2001-04-03 | 0.97737 | 1.0588 | 1.0419 | 1.0615 | 1.0795 | 1.0945
2001-04-04 | 1.2183 | 0.89671 | 0.22505 | 0.42895 | 0.10526 | 0.39091 | 2001-04-04 | 1.0191 | 1.0824 | 1.0386 | 1.0635 | 1.0922 | 1.1572
2001-04-05 | 1.2524 | 0.92475 | 0.22396 | 0.43432 | 0.10607 | 0.38805 | 2001-04-05 | 1.0477 | 1.1163 | 1.0335 | 1.0769 | 1.1006 | 1.1487
2001-04-06 | 1.2287 | 0.89251 | 0.22665 | 0.42335 | 0.10252 | 0.38132 | 2001-04-06 | 1.0279 | 1.0773 | 1.046 | 1.0497 | 1.0638 | 1.1288
2001-04-07 | 1.1016 | 0.79265 | 0.20996 | 0.38502 | 0.087029 | 0.34297 | 2001-04-07 | 0.92157 | 0.95679 | 0.96893 | 0.9546 | 0.90303 | 1.0153
2001-04-08 | 1.043 | 0.75405 | 0.2009 | 0.38629 | 0.083347 | 0.34592 | 2001-04-08 | 0.87254 | 0.9102 | 0.9271 | 0.95776 | 0.86483 | 1.024
2001-04-09 | 1.2543 | 0.8708 | 0.22252 | 0.42971 | 0.10193 | 0.34484 | 2001-04-09 | 1.0493 | 1.0511 | 1.0269 | 1.0654 | 1.0577 | 1.0208
2001-04-10 | 1.2737 | 0.88485 | 0.22114 | 0.42178 | 0.10356 | 0.33893 | 2001-04-10 | 1.0655 | 1.0681 | 1.0205 | 1.0457 | 1.0746 | 1.0033
2001-04-11 | 1.2986 | 0.88441 | 0.21951 | 0.42653 | 0.099593 | 0.35566 | 2001-04-11 | 1.0863 | 1.0676 | 1.013 | 1.0575 | 1.0334 | 1.0528
2001-04-12 | 1.287 | 0.86293 | 0.22745 | 0.4386 | 0.083744 | 0.32988 | 2001-04-12 | 1.0767 | 1.0416 | 1.0496 | 1.0874 | 0.86895 | 0.97651
2001-04-13 | 1.2703 | 0.76133 | 0.20979 | 0.39991 | 0.082726 | 0.34303 | 2001-04-13 | 1.0626 | 0.91899 | 0.96816 | 0.99152 | 0.85839 | 1.0154
2001-04-14 | 1.1632 | 0.73954 | 0.21252 | 0.3834 | 0.081936 | 0.34596 | 2001-04-14 | 0.97303 | 0.89268 | 0.98076 | 0.95059 | 0.85019 | 1.0241
2001-04-15 | 1.0653 | 0.69011 | 0.20873 | 0.37403 | 0.08043 | 0.35335 | 2001-04-15 | 0.89116 | 0.83302 | 0.96326 | 0.92737 | 0.83456 | 1.046
2001-04-16 | 1.0487 | 0.7019 | 0.20698 | 0.37294 | 0.081637 | 0.35029 | 2001-04-16 | 0.87726 | 0.84725 | 0.95517 | 0.92465 | 0.84709 | 1.0369
2001-04-17 | 1.2726 | 0.82628 | 0.22158 | 0.42638 | 0.10265 | 0.37506 | 2001-04-17 | 1.0646 | 0.99738 | 1.0226 | 1.0571 | 1.0651 | 1.1103
2001-04-18 | 1.3198 | 0.86912 | 0.21993 | 0.43883 | 0.10615 | 0.38399 | 2001-04-18 | 1.1041 | 1.0491 | 1.0149 | 1.088 | 1.1014 | 1.1367
2001-04-19 | 1.3455 | 0.88053 | 0.21904 | 0.44156 | 0.1049 | 0.39156 | 2001-04-19 | 1.1255 | 1.0629 | 1.0108 | 1.0948 | 1.0885 | 1.1591
2001-04-20 | 1.363 | 0.86957 | 0.22237 | 0.42845 | 0.10033 | 0.37581 | 2001-04-20 | 1.1402 | 1.0496 | 1.0262 | 1.0623 | 1.0411 | 1.1125
2001-04-21 | 1.2273 | 0.77027 | 0.20954 | 0.37722 | 0.084333 | 0.33446 | 2001-04-21 | 1.0267 | 0.92978 | 0.96699 | 0.93526 | 0.87506 | 0.99005
2001-04-22 | 1.1217 | 0.74802 | 0.19625 | 0.37212 | 0.079573 | 0.31672 | 2001-04-22 | 0.93832 | 0.90292 | 0.90565 | 0.92263 | 0.82567 | 0.93754
2001-04-23 | 1.2786 | 0.87212 | 0.21362 | 0.42871 | 0.10386 | 0.34336 | 2001-04-23 | 1.0696 | 1.0527 | 0.98582 | 1.0629 | 1.0776 | 1.0164
2001-04-24 | 1.2829 | 0.89519 | 0.20578 | 0.42036 | 0.1013 | 0.33243 | 2001-04-24 | 1.0732 | 1.0806 | 0.94964 | 1.0422 | 1.0512 | 0.98407
2001-04-25 | 1.2699 | 0.88127 | 0.20348 | 0.40525 | 0.10387 | 0.3489 | 2001-04-25 | 1.0623 | 1.0638 | 0.93902 | 1.0048 | 1.0778 | 1.0328
2001-04-26 | 1.2577 | 0.87609 | 0.20684 | 0.4056 | 0.10121 | 0.34176 | 2001-04-26 | 1.0521 | 1.0575 | 0.95452 | 1.0056 | 1.0502 | 1.0117
2001-04-27 | 1.2249 | 0.84469 | 0.2099 | 0.38955 | 0.09801 | 0.33994 | 2001-04-27 | 1.0247 | 1.0196 | 0.96867 | 0.96583 | 1.017 | 1.0063
2001-04-28 | 1.0799 | 0.741 | 0.19375 | 0.34642 | 0.082833 | 0.31052 | 2001-04-28 | 0.90339 | 0.89445 | 0.89413 | 0.85891 | 0.8595 | 0.91919
2001-04-29 | 0.99211 | 0.71934 | 0.18391 | 0.34266 | 0.077722 | 0.29572 | 2001-04-29 | 0.82994 | 0.86831 | 0.8487 | 0.84957 | 0.80646 | 0.87539
2001-04-30 | 1.1188 | 0.84426 | 0.19633 | 0.35271 | 0.094804 | 0.3226 | 2001-04-30 | 0.93592 | 1.0191 | 0.90604 | 0.8745 | 0.98371 | 0.95495
2001-05-01 | 0.98599 | 0.86714 | 0.18504 | 0.32672 | 0.086454 | 0.30153 | 2001-05-01 | 0.82483 | 1.0467 | 0.85391 | 0.81005 | 0.89707 | 0.89259
2001-05-02 | 1.1933 | 0.86689 | 0.20564 | 0.37294 | 0.095848 | 0.32462 | 2001-05-02 | 0.99828 | 1.0464 | 0.94899 | 0.92466 | 0.99454 | 0.96094
2001-05-03 | 1.2182 | 0.85524 | 0.20018 | 0.36927 | 0.098257 | 0.316 | 2001-05-03 | 1.0191 | 1.0323 | 0.92381 | 0.91555 | 1.0195 | 0.93542
2001-05-04 | 1.2387 | 0.83144 | 0.20399 | 0.38098 | 0.095472 | 0.32721 | 2001-05-04 | 1.0362 | 1.0036 | 0.94139 | 0.94459 | 0.99064 | 0.96861
2001-05-05 | 1.1235 | 0.72035 | 0.18773 | 0.34552 | 0.079805 | 0.30151 | 2001-05-05 | 0.93984 | 0.86952 | 0.86633 | 0.85668 | 0.82808 | 0.89252
2001-05-06 | 1.0404 | 0.68727 | 0.17881 | 0.34322 | 0.075247 | 0.28431 | 2001-05-06 | 0.87032 | 0.82959 | 0.82517 | 0.85096 | 0.78078 | 0.84161
2001-05-07 | 1.143 | 0.69133 | 0.20207 | 0.38121 | 0.096952 | 0.29857 | 2001-05-07 | 0.95617 | 0.83449 | 0.93254 | 0.94516 | 1.006 | 0.88382
2001-05-08 | 1.0059 | 0.81072 | 0.19766 | 0.36319 | 0.096716 | 0.28465 | 2001-05-08 | 0.84145 | 0.9786 | 0.91217 | 0.9005 | 1.0035 | 0.84263
2001-05-09 | 1.1641 | 0.82866 | 0.19375 | 0.35181 | 0.095734 | 0.28159 | 2001-05-09 | 0.9738 | 1.0003 | 0.89411 | 0.87226 | 0.99336 | 0.83355
2001-05-10 | 1.1679 | 0.81633 | 0.20097 | 0.35225 | 0.09451 | 0.28068 | 2001-05-10 | 0.97699 | 0.98538 | 0.92744 | 0.87336 | 0.98066 | 0.83085
2001-05-11 | 1.1351 | 0.7868 | 0.20777 | 0.34521 | 0.073691 | 0.27065 | 2001-05-11 | 0.94959 | 0.94973 | 0.95884 | 0.85591 | 0.76464 | 0.80117
2001-05-12 | 0.97804 | 0.67298 | 0.19109 | 0.30249 | 0.072407 | 0.2524 | 2001-05-12 | 0.81817 | 0.81234 | 0.88187 | 0.74998 | 0.75131 | 0.74716
2001-05-13 | 0.87788 | 0.64655 | 0.18049 | 0.29828 | 0.069998 | 0.25075 | 2001-05-13 | 0.73438 | 0.78044 | 0.83293 | 0.73954 | 0.72632 | 0.74226
2001-05-14 | 1.0858 | 0.79838 | 0.20171 | 0.35733 | 0.093353 | 0.28008 | 2001-05-14 | 0.90835 | 0.96371 | 0.93086 | 0.88596 | 0.96865 | 0.82909
2001-05-15 | 1.1205 | 0.81831 | 0.20144 | 0.36457 | 0.096459 | 0.27405 | 2001-05-15 | 0.93738 | 0.98777 | 0.92961 | 0.9039 | 1.0009 | 0.81124
2001-05-16 | 1.1292 | 0.81471 | 0.20028 | 0.36405 | 0.096798 | 0.29402 | 2001-05-16 | 0.94463 | 0.98342 | 0.92428 | 0.90263 | 1.0044 | 0.87037
2001-05-17 | 1.137 | 0.8297 | 0.19967 | 0.36552 | 0.095942 | 0.26847 | 2001-05-17 | 0.95119 | 1.0015 | 0.92143 | 0.90625 | 0.99552 | 0.79473
2001-05-18 | 1.1342 | 0.79943 | 0.20351 | 0.35872 | 0.092921 | 0.28343 | 2001-05-18 | 0.94877 | 0.96498 | 0.93916 | 0.8894 | 0.96417 | 0.83902
2001-05-19 | 0.97927 | 0.69539 | 0.18696 | 0.32491 | 0.077553 | 0.26843 | 2001-05-19 | 0.8192 | 0.83939 | 0.86277 | 0.80557 | 0.80471 | 0.79459
2001-05-20 | 0.88359 | 0.65244 | 0.18221 | 0.32158 | 0.073413 | 0.27156 | 2001-05-20 | 0.73916 | 0.78754 | 0.84086 | 0.79731 | 0.76175 | 0.80388
2001-05-21 | 1.0812 | 0.77373 | 0.20792 | 0.37637 | 0.094141 | 0.2957 | 2001-05-21 | 0.90448 | 0.93396 | 0.95951 | 0.93315 | 0.97683 | 0.87534
2001-05-22 | 1.1052 | 0.78234 | 0.20479 | 0.37084 | 0.094991 | 0.29335 | 2001-05-22 | 0.92456 | 0.94435 | 0.94507 | 0.91944 | 0.98565 | 0.86839
2001-05-23 | 1.1025 | 0.77608 | 0.20626 | 0.35111 | 0.092512 | 0.28849 | 2001-05-23 | 0.92226 | 0.9368 | 0.95187 | 0.87052 | 0.95993 | 0.85398
2001-05-24 | 0.91504 | 0.77383 | 0.1896 | 0.31765 | 0.074575 | 0.26425 | 2001-05-24 | 0.76547 | 0.93407 | 0.87496 | 0.78758 | 0.77381 | 0.78222
2001-05-25 | 0.99252 | 0.7499 | 0.2037 | 0.33112 | 0.08015 | 0.28142 | 2001-05-25 | 0.83029 | 0.90519 | 0.94004 | 0.82098 | 0.83166 | 0.83307
2001-05-26 | 0.93681 | 0.64431 | 0.1921 | 0.30999 | 0.073207 | 0.26699 | 2001-05-26 | 0.78368 | 0.77773 | 0.88653 | 0.76858 | 0.75961 | 0.79035
2001-05-27 | 0.86739 | 0.61342 | 0.18543 | 0.30212 | 0.071914 | 0.25646 | 2001-05-27 | 0.72561 | 0.74044 | 0.85575 | 0.74906 | 0.7462 | 0.75919
2001-05-28 | 1.0884 | 0.6187 | 0.20706 | 0.36237 | 0.094494 | 0.27759 | 2001-05-28 | 0.91047 | 0.74682 | 0.95555 | 0.89845 | 0.98049 | 0.82171
2001-05-29 | 1.1331 | 0.71981 | 0.20295 | 0.37798 | 0.097809 | 0.28581 | 2001-05-29 | 0.94788 | 0.86887 | 0.93657 | 0.93716 | 1.0149 | 0.84607
2001-05-30 | 1.1384 | 0.73568 | 0.20488 | 0.38107 | 0.097517 | 0.29041 | 2001-05-30 | 0.95236 | 0.88802 | 0.94548 | 0.94482 | 1.0119 | 0.85966
2001-05-31 | 1.1255 | 0.7351 | 0.20738 | 0.36272 | 0.097002 | 0.27925 | 2001-05-31 | 0.94151 | 0.88733 | 0.95702 | 0.89932 | 1.0065 | 0.82664
2001-06-01 | 1.1035 | 0.73362 | 0.20546 | 0.34427 | 0.092674 | 0.27828 | 2001-06-01 | 0.92309 | 0.88554 | 0.94816 | 0.85358 | 0.96161 | 0.82377
2001-06-02 | 0.9642 | 0.64924 | 0.18446 | 0.28725 | 0.076781 | 0.25728 | 2001-06-02 | 0.8066 | 0.78368 | 0.85128 | 0.7122 | 0.7967 | 0.76161
2001-06-03 | 0.86312 | 0.62134 | 0.17738 | 0.28051 | 0.072181 | 0.25156 | 2001-06-03 | 0.72204 | 0.75 | 0.81857 | 0.6955 | 0.74897 | 0.74468
2001-06-04 | 0.87136 | 0.75267 | 0.19881 | 0.28663 | 0.072119 | 0.25384 | 2001-06-04 | 0.72893 | 0.90854 | 0.91746 | 0.71067 | 0.74832 | 0.75143
2001-06-05 | 1.0902 | 0.77164 | 0.19778 | 0.34507 | 0.076435 | 0.28048 | 2001-06-05 | 0.91199 | 0.93143 | 0.91271 | 0.85555 | 0.79311 | 0.83028
2001-06-06 | 1.1234 | 0.77951 | 0.19597 | 0.34898 | 0.093956 | 0.28182 | 2001-06-06 | 0.93977 | 0.94093 | 0.90437 | 0.86526 | 0.97491 | 0.83424
2001-06-07 | 1.1368 | 0.77249 | 0.19856 | 0.34863 | 0.097284 | 0.28122 | 2001-06-07 | 0.95103 | 0.93246 | 0.91633 | 0.86439 | 1.0094 | 0.83246
2001-06-08 | 1.1322 | 0.75888 | 0.19946 | 0.34667 | 0.091059 | 0.28756 | 2001-06-08 | 0.94715 | 0.91603 | 0.9205 | 0.85953 | 0.94485 | 0.85122
2001-06-09 | 0.98295 | 0.6695 | 0.18118 | 0.31194 | 0.073234 | 0.2642 | 2001-06-09 | 0.82228 | 0.80814 | 0.83609 | 0.77341 | 0.75989 | 0.78209
2001-06-10 | 0.89078 | 0.64073 | 0.17555 | 0.30893 | 0.070554 | 0.26126 | 2001-06-10 | 0.74518 | 0.77341 | 0.81012 | 0.76596 | 0.73209 | 0.77339
2001-06-11 | 1.0847 | 0.76888 | 0.19891 | 0.36257 | 0.093497 | 0.28276 | 2001-06-11 | 0.90742 | 0.9281 | 0.91794 | 0.89895 | 0.97015 | 0.83704
2001-06-12 | 1.1233 | 0.78514 | 0.2026 | 0.36109 | 0.0952 | 0.27827 | 2001-06-12 | 0.93972 | 0.94772 | 0.93499 | 0.89528 | 0.98782 | 0.82372
2001-06-13 | 1.1292 | 0.78191 | 0.20408 | 0.35458 | 0.094687 | 0.27544 | 2001-06-13 | 0.94462 | 0.94383 | 0.94177 | 0.87914 | 0.9825 | 0.81534
2001-06-14 | 1.1294 | 0.78835 | 0.20247 | 0.34718 | 0.094308 | 0.27925 | 2001-06-14 | 0.94475 | 0.9516 | 0.93438 | 0.86079 | 0.97856 | 0.82663
2001-06-15 | 1.1239 | 0.77179 | 0.19652 | 0.33516 | 0.09059 | 0.26838 | 2001-06-15 | 0.94018 | 0.93161 | 0.90692 | 0.83098 | 0.93998 | 0.79445
2001-06-16 | 0.97263 | 0.67402 | 0.17494 | 0.30105 | 0.076048 | 0.25235 | 2001-06-16 | 0.81365 | 0.81359 | 0.8073 | 0.7464 | 0.78909 | 0.74702
2001-06-17 | 0.88487 | 0.64458 | 0.16405 | 0.3031 | 0.07104 | 0.24166 | 2001-06-17 | 0.74023 | 0.77806 | 0.75707 | 0.75151 | 0.73713 | 0.71536
2001-06-18 | 1.0836 | 0.75875 | 0.17341 | 0.35058 | 0.093252 | 0.26743 | 2001-06-18 | 0.90649 | 0.91587 | 0.80026 | 0.86923 | 0.96761 | 0.79165
2001-06-19 | 1.1169 | 0.77364 | 0.15945 | 0.3465 | 0.094723 | 0.26927 | 2001-06-19 | 0.93431 | 0.93384 | 0.73581 | 0.85909 | 0.98287 | 0.79709
2001-06-20 | 1.1277 | 0.77754 | 0.14662 | 0.34211 | 0.095855 | 0.27347 | 2001-06-20 | 0.94333 | 0.93855 | 0.67664 | 0.84822 | 0.99462 | 0.80953
2001-06-21 | 1.136 | 0.77339 | 0.13236 | 0.3307 | 0.094862 | 0.26226 | 2001-06-21 | 0.95031 | 0.93355 | 0.61082 | 0.81992 | 0.98431 | 0.77633
2001-06-22 | 1.1278 | 0.75257 | 0.1076 | 0.27223 | 0.091043 | 0.26263 | 2001-06-22 | 0.94341 | 0.90841 | 0.49658 | 0.67496 | 0.94468 | 0.77743
2001-06-23 | 0.98351 | 0.65185 | 0.098398 | 0.25208 | 0.072615 | 0.24041 | 2001-06-23 | 0.82275 | 0.78684 | 0.45409 | 0.625 | 0.75347 | 0.71165
2001-06-24 | 0.89943 | 0.62529 | 0.10145 | 0.25691 | 0.070274 | 0.2322 | 2001-06-24 | 0.75242 | 0.75477 | 0.46818 | 0.63697 | 0.72918 | 0.68737
2001-06-25 | 1.1177 | 0.7666 | 0.13984 | 0.32206 | 0.091722 | 0.2612 | 2001-06-25 | 0.93499 | 0.92535 | 0.64533 | 0.79852 | 0.95173 | 0.7732
2001-06-26 | 1.1624 | 0.7898 | 0.16351 | 0.33007 | 0.093941 | 0.26292 | 2001-06-26 | 0.97237 | 0.95335 | 0.75457 | 0.81836 | 0.97475 | 0.7783
2001-06-27 | 1.1528 | 0.79355 | 0.17478 | 0.32971 | 0.094275 | 0.26243 | 2001-06-27 | 0.96439 | 0.95787 | 0.80656 | 0.81747 | 0.97822 | 0.77684
2001-06-28 | 1.1426 | 0.78418 | 0.18167 | 0.32871 | 0.095331 | 0.25631 | 2001-06-28 | 0.95585 | 0.94656 | 0.8384 | 0.81498 | 0.98918 | 0.75872
2001-06-29 | 1.1403 | 0.76841 | 0.18353 | 0.31618 | 0.089943 | 0.26053 | 2001-06-29 | 0.95391 | 0.92753 | 0.84698 | 0.78394 | 0.93327 | 0.77121
2001-06-30 | 0.99762 | 0.65546 | 0.16735 | 0.27606 | 0.074723 | 0.23687 | 2001-06-30 | 0.83455 | 0.79119 | 0.7723 | 0.68446 | 0.77534 | 0.70118
2001-07-01 | 0.90524 | 0.63258 | 0.16468 | 0.27371 | 0.071448 | 0.23146 | 2001-07-01 | 0.75727 | 0.76357 | 0.75997 | 0.67862 | 0.74136 | 0.68517
2001-07-02 | 1.1193 | 0.77706 | 0.18646 | 0.32079 | 0.091782 | 0.25939 | 2001-07-02 | 0.93637 | 0.93797 | 0.86047 | 0.79535 | 0.95235 | 0.76786
2001-07-03 | 1.1684 | 0.79467 | 0.18585 | 0.32102 | 0.093813 | 0.25725 | 2001-07-03 | 0.97746 | 0.95923 | 0.85766 | 0.79592 | 0.97343 | 0.76152
2001-07-04 | 1.162 | 0.78782 | 0.18613 | 0.31884 | 0.093244 | 0.2518 | 2001-07-04 | 0.97202 | 0.95096 | 0.85898 | 0.79053 | 0.96752 | 0.74537
2001-07-05 | 1.1445 | 0.79761 | 0.18677 | 0.31571 | 0.093803 | 0.25208 | 2001-07-05 | 0.95745 | 0.96278 | 0.86191 | 0.78276 | 0.97332 | 0.74619
2001-07-06 | 1.1327 | 0.78196 | 0.18853 | 0.30192 | 0.088939 | 0.25155 | 2001-07-06 | 0.94758 | 0.94389 | 0.87005 | 0.74858 | 0.92285 | 0.74463
2001-07-07 | 0.97817 | 0.67469 | 0.17371 | 0.26468 | 0.073482 | 0.23136 | 2001-07-07 | 0.81828 | 0.81441 | 0.80165 | 0.65624 | 0.76247 | 0.68488
2001-07-08 | 0.88779 | 0.63593 | 0.16723 | 0.25902 | 0.070394 | 0.22387 | 2001-07-08 | 0.74268 | 0.76762 | 0.77172 | 0.64221 | 0.73043 | 0.66271
2001-07-09 | 1.0847 | 0.75754 | 0.18455 | 0.28924 | 0.083959 | 0.23996 | 2001-07-09 | 0.90743 | 0.91441 | 0.85167 | 0.71714 | 0.87118 | 0.71034
2001-07-10 | 1.1367 | 0.77682 | 0.1879 | 0.28741 | 0.083194 | 0.24466 | 2001-07-10 | 0.95092 | 0.93768 | 0.86715 | 0.7126 | 0.86324 | 0.72423
2001-07-11 | 1.132 | 0.76946 | 0.1873 | 0.28901 | 0.082757 | 0.24399 | 2001-07-11 | 0.94694 | 0.92881 | 0.86435 | 0.71655 | 0.85871 | 0.72226
2001-07-12 | 1.1344 | 0.76822 | 0.18759 | 0.29008 | 0.081493 | 0.2449 | 2001-07-12 | 0.94898 | 0.9273 | 0.86572 | 0.71922 | 0.84559 | 0.72496
2001-07-13 | 1.1226 | 0.75528 | 0.18857 | 0.28698 | 0.077499 | 0.24183 | 2001-07-13 | 0.9391 | 0.91169 | 0.8702 | 0.71153 | 0.80415 | 0.71586
2001-07-14 | 0.93411 | 0.65402 | 0.17524 | 0.25754 | 0.065068 | 0.22779 | 2001-07-14 | 0.78143 | 0.78945 | 0.80869 | 0.63854 | 0.67516 | 0.67431
2001-07-15 | 0.87139 | 0.62811 | 0.16797 | 0.25445 | 0.062477 | 0.23049 | 2001-07-15 | 0.72896 | 0.75817 | 0.77514 | 0.63088 | 0.64828 | 0.68229
2001-07-16 | 1.0657 | 0.74996 | 0.18033 | 0.27875 | 0.075999 | 0.24067 | 2001-07-16 | 0.89149 | 0.90526 | 0.8322 | 0.69111 | 0.78858 | 0.71244
2001-07-17 | 1.1167 | 0.77987 | 0.1801 | 0.28613 | 0.07618 | 0.24176 | 2001-07-17 | 0.93417 | 0.94137 | 0.83115 | 0.70942 | 0.79046 | 0.71565
2001-07-18 | 1.1242 | 0.78239 | 0.18112 | 0.28777 | 0.075922 | 0.23758 | 2001-07-18 | 0.94042 | 0.94441 | 0.83585 | 0.71349 | 0.78779 | 0.70327
2001-07-19 | 1.116 | 0.78267 | 0.18195 | 0.28443 | 0.076931 | 0.23809 | 2001-07-19 | 0.93356 | 0.94474 | 0.83969 | 0.70522 | 0.79825 | 0.70478
2001-07-20 | 1.0998 | 0.74933 | 0.18195 | 0.27809 | 0.075615 | 0.23922 | 2001-07-20 | 0.92006 | 0.9045 | 0.83968 | 0.68949 | 0.7846 | 0.70815
2001-07-21 | 0.96293 | 0.65378 | 0.17354 | 0.25699 | 0.065246 | 0.22809 | 2001-07-21 | 0.80553 | 0.78917 | 0.80084 | 0.63718 | 0.67701 | 0.67518
2001-07-22 | 0.87995 | 0.62653 | 0.16745 | 0.2577 | 0.06354 | 0.22568 | 2001-07-22 | 0.73612 | 0.75628 | 0.77276 | 0.63893 | 0.65931 | 0.66806
2001-07-23 | 1.0754 | 0.74044 | 0.18046 | 0.28218 | 0.077828 | 0.23114 | 2001-07-23 | 0.89959 | 0.89377 | 0.83278 | 0.69963 | 0.80756 | 0.6842
2001-07-24 | 1.1165 | 0.75466 | 0.17797 | 0.27953 | 0.079874 | 0.23577 | 2001-07-24 | 0.934 | 0.91094 | 0.82129 | 0.69305 | 0.82879 | 0.69792
2001-07-25 | 1.1266 | 0.76079 | 0.18168 | 0.28103 | 0.080539 | 0.2369 | 2001-07-25 | 0.94245 | 0.91833 | 0.83842 | 0.69679 | 0.83569 | 0.70126
2001-07-26 | 1.1247 | 0.76046 | 0.18484 | 0.28032 | 0.080359 | 0.23828 | 2001-07-26 | 0.94084 | 0.91794 | 0.853 | 0.69501 | 0.83382 | 0.70536
2001-07-27 | 1.1022 | 0.74522 | 0.18688 | 0.27954 | 0.079455 | 0.23714 | 2001-07-27 | 0.92201 | 0.89954 | 0.86245 | 0.6931 | 0.82444 | 0.70197
2001-07-28 | 0.95987 | 0.65394 | 0.17347 | 0.25741 | 0.069564 | 0.22705 | 2001-07-28 | 0.80297 | 0.78936 | 0.80053 | 0.63821 | 0.72181 | 0.67212
2001-07-29 | 0.87948 | 0.62654 | 0.16952 | 0.25748 | 0.066892 | 0.22292 | 2001-07-29 | 0.73573 | 0.75629 | 0.78232 | 0.63839 | 0.69409 | 0.65987
2001-07-30 | 1.0365 | 0.7431 | 0.1898 | 0.29289 | 0.089224 | 0.24882 | 2001-07-30 | 0.86711 | 0.89698 | 0.8759 | 0.72619 | 0.92581 | 0.73656
2001-07-31 | 1.0719 | 0.74878 | 0.18898 | 0.29709 | 0.09195 | 0.25226 | 2001-07-31 | 0.89672 | 0.90384 | 0.8721 | 0.7366 | 0.9541 | 0.74674
2001-08-01 | 1.0701 | 0.74299 | 0.18455 | 0.30072 | 0.091249 | 0.25063 | 2001-08-01 | 0.89517 | 0.89684 | 0.85167 | 0.7456 | 0.94682 | 0.7419
2001-08-02 | 1.0655 | 0.74923 | 0.18655 | 0.30218 | 0.091873 | 0.2492 | 2001-08-02 | 0.89137 | 0.90439 | 0.86092 | 0.7492 | 0.9533 | 0.73767
2001-08-03 | 1.036 | 0.72484 | 0.18955 | 0.30176 | 0.089917 | 0.2533 | 2001-08-03 | 0.86663 | 0.87494 | 0.87473 | 0.74818 | 0.933 | 0.74982
2001-08-04 | 0.91809 | 0.63997 | 0.17861 | 0.27271 | 0.073515 | 0.23207 | 2001-08-04 | 0.76802 | 0.7725 | 0.82425 | 0.67615 | 0.76281 | 0.68697
2001-08-05 | 0.84286 | 0.61487 | 0.17097 | 0.26894 | 0.06998 | 0.22743 | 2001-08-05 | 0.70509 | 0.7422 | 0.789 | 0.6668 | 0.72613 | 0.67325
2001-08-06 | 0.97898 | 0.75202 | 0.19077 | 0.32085 | 0.091541 | 0.25548 | 2001-08-06 | 0.81896 | 0.90775 | 0.88036 | 0.79552 | 0.94985 | 0.75626
2001-08-07 | 1.0075 | 0.7584 | 0.18756 | 0.33214 | 0.093397 | 0.25697 | 2001-08-07 | 0.84284 | 0.91544 | 0.86556 | 0.82349 | 0.96911 | 0.76069
2001-08-08 | 0.99341 | 0.75676 | 0.18977 | 0.33288 | 0.095192 | 0.25608 | 2001-08-08 | 0.83103 | 0.91347 | 0.87578 | 0.82533 | 0.98774 | 0.75806
2001-08-09 | 0.98336 | 0.76269 | 0.19423 | 0.32882 | 0.093952 | 0.25707 | 2001-08-09 | 0.82263 | 0.92063 | 0.89636 | 0.81528 | 0.97487 | 0.76098
2001-08-10 | 0.97372 | 0.73869 | 0.1979 | 0.32296 | 0.089579 | 0.25114 | 2001-08-10 | 0.81456 | 0.89166 | 0.9133 | 0.80073 | 0.92949 | 0.74342
2001-08-11 | 0.88474 | 0.6586 | 0.18176 | 0.28745 | 0.072992 | 0.23928 | 2001-08-11 | 0.74012 | 0.79499 | 0.83879 | 0.71269 | 0.75738 | 0.70833
2001-08-12 | 0.82147 | 0.64938 | 0.17858 | 0.29509 | 0.073091 | 0.23776 | 2001-08-12 | 0.6872 | 0.78385 | 0.82413 | 0.73164 | 0.75841 | 0.70382
2001-08-13 | 0.95886 | 0.77473 | 0.19683 | 0.33892 | 0.094454 | 0.26316 | 2001-08-13 | 0.80213 | 0.93516 | 0.90833 | 0.84032 | 0.98008 | 0.779
2001-08-14 | 0.99085 | 0.79396 | 0.19674 | 0.34084 | 0.096593 | 0.26322 | 2001-08-14 | 0.82889 | 0.95838 | 0.90791 | 0.84506 | 1.0023 | 0.77919
2001-08-15 | 0.8786 | 0.80088 | 0.19979 | 0.33875 | 0.095679 | 0.26804 | 2001-08-15 | 0.73499 | 0.96672 | 0.92201 | 0.83989 | 0.99279 | 0.79344
2001-08-16 | 0.97172 | 0.78697 | 0.1981 | 0.3344 | 0.096746 | 0.26176 | 2001-08-16 | 0.81289 | 0.94994 | 0.91421 | 0.82909 | 1.0039 | 0.77486
2001-08-17 | 0.98284 | 0.75793 | 0.19497 | 0.32201 | 0.092686 | 0.2586 | 2001-08-17 | 0.82219 | 0.91488 | 0.89977 | 0.79838 | 0.96173 | 0.76549
2001-08-18 | 0.9145 | 0.67498 | 0.17649 | 0.2856 | 0.075334 | 0.24152 | 2001-08-18 | 0.76502 | 0.81475 | 0.81449 | 0.70811 | 0.78168 | 0.71495
2001-08-19 | 0.84426 | 0.6491 | 0.17307 | 0.28387 | 0.0737 | 0.23694 | 2001-08-19 | 0.70626 | 0.78352 | 0.79871 | 0.70381 | 0.76473 | 0.7014
2001-08-20 | 1.0037 | 0.76292 | 0.19669 | 0.33863 | 0.095539 | 0.26046 | 2001-08-20 | 0.83962 | 0.92091 | 0.90771 | 0.8396 | 0.99134 | 0.77101
2001-08-21 | 1.0551 | 0.77728 | 0.19653 | 0.34039 | 0.096223 | 0.25764 | 2001-08-21 | 0.88267 | 0.93824 | 0.90695 | 0.84396 | 0.99843 | 0.76266
2001-08-22 | 1.0769 | 0.78883 | 0.19466 | 0.33957 | 0.096448 | 0.26393 | 2001-08-22 | 0.90083 | 0.95218 | 0.89834 | 0.84192 | 1.0008 | 0.78127
2001-08-23 | 1.0897 | 0.79438 | 0.19812 | 0.33808 | 0.097409 | 0.26489 | 2001-08-23 | 0.91155 | 0.95888 | 0.9143 | 0.83824 | 1.0107 | 0.78412
2001-08-24 | 1.098 | 0.78462 | 0.20101 | 0.32726 | 0.094416 | 0.26164 | 2001-08-24 | 0.91855 | 0.9471 | 0.92763 | 0.81141 | 0.97968 | 0.7745
2001-08-25 | 0.99172 | 0.67787 | 0.18233 | 0.28334 | 0.077225 | 0.24373 | 2001-08-25 | 0.82961 | 0.81824 | 0.84144 | 0.7025 | 0.80131 | 0.72148
2001-08-26 | 0.9117 | 0.63759 | 0.17931 | 0.2805 | 0.074138 | 0.23874 | 2001-08-26 | 0.76268 | 0.76962 | 0.8275 | 0.69546 | 0.76927 | 0.7067
2001-08-27 | 1.1085 | 0.63498 | 0.20049 | 0.33636 | 0.096657 | 0.26496 | 2001-08-27 | 0.92733 | 0.76647 | 0.92525 | 0.83397 | 1.0029 | 0.78433
2001-08-28 | 1.153 | 0.75491 | 0.1987 | 0.34666 | 0.097639 | 0.26979 | 2001-08-28 | 0.96453 | 0.91123 | 0.91698 | 0.8595 | 1.0131 | 0.79863
2001-08-29 | 1.1482 | 0.77509 | 0.19708 | 0.3459 | 0.097171 | 0.27293 | 2001-08-29 | 0.96055 | 0.9356 | 0.90951 | 0.8576 | 1.0083 | 0.80794
2001-08-30 | 1.1443 | 0.79233 | 0.2005 | 0.34426 | 0.097191 | 0.27066 | 2001-08-30 | 0.95726 | 0.9564 | 0.92527 | 0.85355 | 1.0085 | 0.80121
2001-08-31 | 1.1193 | 0.76647 | 0.2029 | 0.33788 | 0.094179 | 0.26742 | 2001-08-31 | 0.93633 | 0.92519 | 0.93635 | 0.83773 | 0.97722 | 0.79161
2001-09-01 | 0.96851 | 0.67034 | 0.18634 | 0.30239 | 0.077178 | 0.25392 | 2001-09-01 | 0.8102 | 0.80915 | 0.85993 | 0.74973 | 0.80082 | 0.75166
2001-09-02 | 0.88902 | 0.65074 | 0.18219 | 0.30164 | 0.073854 | 0.24843 | 2001-09-02 | 0.74371 | 0.7855 | 0.84078 | 0.74789 | 0.76633 | 0.73541
2001-09-03 | 1.0997 | 0.78388 | 0.20478 | 0.35394 | 0.096631 | 0.27438 | 2001-09-03 | 0.91994 | 0.94621 | 0.94503 | 0.87755 | 1.0027 | 0.81221
2001-09-04 | 1.1485 | 0.79059 | 0.20204 | 0.36253 | 0.097361 | 0.27676 | 2001-09-04 | 0.96079 | 0.9543 | 0.93236 | 0.89885 | 1.0102 | 0.81927
2001-09-05 | 1.1434 | 0.80561 | 0.20473 | 0.35931 | 0.09718 | 0.26685 | 2001-09-05 | 0.95651 | 0.97244 | 0.94482 | 0.89086 | 1.0084 | 0.78993
2001-09-06 | 1.1491 | 0.79865 | 0.2031 | 0.35889 | 0.09742 | 0.27254 | 2001-09-06 | 0.96131 | 0.96403 | 0.93728 | 0.88983 | 1.0109 | 0.80677
2001-09-07 | 1.1381 | 0.78311 | 0.20432 | 0.3497 | 0.093599 | 0.27392 | 2001-09-07 | 0.95211 | 0.94528 | 0.94289 | 0.86704 | 0.97121 | 0.81085
2001-09-08 | 1.0029 | 0.68271 | 0.18712 | 0.31729 | 0.07765 | 0.26155 | 2001-09-08 | 0.83899 | 0.82408 | 0.86351 | 0.78668 | 0.80572 | 0.77425
2001-09-09 | 0.90979 | 0.65868 | 0.18156 | 0.31548 | 0.076683 | 0.26102 | 2001-09-09 | 0.76108 | 0.79508 | 0.83789 | 0.78218 | 0.79568 | 0.77268
2001-09-10 | 1.1222 | 0.7865 | 0.20222 | 0.36968 | 0.09755 | 0.28031 | 2001-09-10 | 0.93874 | 0.94937 | 0.93321 | 0.91657 | 1.0122 | 0.82977
2001-09-11 | 1.1656 | 0.80929 | 0.20281 | 0.37249 | 0.098772 | 0.2821 | 2001-09-11 | 0.97508 | 0.97687 | 0.93594 | 0.92354 | 1.0249 | 0.83509
2001-09-12 | 1.1687 | 0.80985 | 0.20172 | 0.36996 | 0.098592 | 0.28197 | 2001-09-12 | 0.9777 | 0.97756 | 0.93089 | 0.91728 | 1.023 | 0.83467
2001-09-13 | 1.172 | 0.80935 | 0.20224 | 0.37029 | 0.10066 | 0.28088 | 2001-09-13 | 0.98046 | 0.97695 | 0.93332 | 0.91808 | 1.0444 | 0.83145
2001-09-14 | 1.1563 | 0.78785 | 0.20602 | 0.35993 | 0.094746 | 0.28116 | 2001-09-14 | 0.96732 | 0.951 | 0.95075 | 0.8924 | 0.98311 | 0.83229
2001-09-15 | 1.0134 | 0.69241 | 0.18981 | 0.32089 | 0.078821 | 0.26242 | 2001-09-15 | 0.84775 | 0.8358 | 0.87594 | 0.79562 | 0.81787 | 0.7768
2001-09-16 | 0.9359 | 0.67152 | 0.18212 | 0.31584 | 0.074731 | 0.2583 | 2001-09-16 | 0.78293 | 0.81057 | 0.84047 | 0.78308 | 0.77543 | 0.76463
2001-09-17 | 1.1572 | 0.80841 | 0.20252 | 0.36709 | 0.099237 | 0.28529 | 2001-09-17 | 0.96807 | 0.97581 | 0.9346 | 0.91016 | 1.0297 | 0.84453
2001-09-18 | 1.2151 | 0.84265 | 0.1996 | 0.36614 | 0.10254 | 0.28086 | 2001-09-18 | 1.0165 | 1.0172 | 0.92113 | 0.90779 | 1.064 | 0.83139
2001-09-19 | 1.2316 | 0.84565 | 0.19859 | 0.3696 | 0.098848 | 0.2811 | 2001-09-19 | 1.0303 | 1.0208 | 0.91644 | 0.91636 | 1.0257 | 0.8321
2001-09-20 | 1.2194 | 0.8295 | 0.20269 | 0.37705 | 0.099481 | 0.27187 | 2001-09-20 | 1.0201 | 1.0013 | 0.93538 | 0.93485 | 1.0322 | 0.80478
2001-09-21 | 1.1852 | 0.80931 | 0.20977 | 0.3675 | 0.097142 | 0.28135 | 2001-09-21 | 0.99149 | 0.9769 | 0.96803 | 0.91117 | 1.008 | 0.83285
2001-09-22 | 1.0394 | 0.70854 | 0.19295 | 0.32324 | 0.080628 | 0.26719 | 2001-09-22 | 0.86952 | 0.85526 | 0.89046 | 0.80143 | 0.83662 | 0.79093
2001-09-23 | 0.96442 | 0.69334 | 0.18995 | 0.32287 | 0.075767 | 0.2654 | 2001-09-23 | 0.80678 | 0.83691 | 0.8766 | 0.8005 | 0.78618 | 0.78562
2001-09-24 | 1.1677 | 0.81839 | 0.21412 | 0.39297 | 0.10078 | 0.29335 | 2001-09-24 | 0.9768 | 0.98786 | 0.98814 | 0.97432 | 1.0457 | 0.86837
2001-09-25 | 1.2035 | 0.83331 | 0.21592 | 0.40654 | 0.10123 | 0.30382 | 2001-09-25 | 1.0068 | 1.0059 | 0.99643 | 1.008 | 1.0504 | 0.89936
2001-09-26 | 1.2185 | 0.83891 | 0.21327 | 0.39897 | 0.10104 | 0.30583 | 2001-09-26 | 1.0193 | 1.0126 | 0.98419 | 0.98919 | 1.0484 | 0.90531
2001-09-27 | 1.1978 | 0.83989 | 0.21753 | 0.39765 | 0.10106 | 0.30955 | 2001-09-27 | 1.002 | 1.0138 | 1.0039 | 0.98591 | 1.0486 | 0.91631
2001-09-28 | 1.1775 | 0.80153 | 0.22425 | 0.38948 | 0.097037 | 0.31034 | 2001-09-28 | 0.98501 | 0.96751 | 1.0349 | 0.96566 | 1.0069 | 0.91868
2001-09-29 | 1.0368 | 0.71167 | 0.21105 | 0.36328 | 0.083047 | 0.29625 | 2001-09-29 | 0.86735 | 0.85905 | 0.97394 | 0.90071 | 0.86172 | 0.87695
2001-09-30 | 0.94782 | 0.7003 | 0.20519 | 0.36463 | 0.081346 | 0.29629 | 2001-09-30 | 0.7929 | 0.84532 | 0.9469 | 0.90405 | 0.84407 | 0.87709
2001-10-01 | 1.1496 | 0.81894 | 0.22939 | 0.39432 | 0.10168 | 0.3123 | 2001-10-01 | 0.96169 | 0.98852 | 1.0586 | 0.97766 | 1.0551 | 0.92446
2001-10-02 | 1.1726 | 0.83557 | 0.22212 | 0.37985 | 0.10225 | 0.3053 | 2001-10-02 | 0.98095 | 1.0086 | 1.025 | 0.94178 | 1.061 | 0.90374
2001-10-03 | 1.1785 | 0.83552 | 0.2211 | 0.37792 | 0.10148 | 0.2979 | 2001-10-03 | 0.98589 | 1.0085 | 1.0203 | 0.93699 | 1.053 | 0.88184
2001-10-04 | 1.1679 | 0.83669 | 0.21884 | 0.37828 | 0.10157 | 0.29781 | 2001-10-04 | 0.97703 | 1.0099 | 1.0099 | 0.93789 | 1.054 | 0.88157
2001-10-05 | 1.1604 | 0.81732 | 0.22054 | 0.36382 | 0.098227 | 0.30074 | 2001-10-05 | 0.9707 | 0.98657 | 1.0178 | 0.90204 | 1.0192 | 0.89024
2001-10-06 | 1.024 | 0.70919 | 0.20314 | 0.33456 | 0.079919 | 0.27891 | 2001-10-06 | 0.85665 | 0.85605 | 0.93747 | 0.82951 | 0.82926 | 0.82561
2001-10-07 | 0.94449 | 0.70126 | 0.19907 | 0.32867 | 0.077697 | 0.27155 | 2001-10-07 | 0.79011 | 0.84648 | 0.91869 | 0.8149 | 0.8062 | 0.80383
2001-10-08 | 1.1559 | 0.83383 | 0.21836 | 0.38095 | 0.10125 | 0.2933 | 2001-10-08 | 0.96694 | 1.0065 | 1.0077 | 0.94452 | 1.0506 | 0.86822
2001-10-09 | 1.2002 | 0.84417 | 0.21435 | 0.37665 | 0.10294 | 0.29512 | 2001-10-09 | 1.004 | 1.019 | 0.98921 | 0.93385 | 1.0681 | 0.87362
2001-10-10 | 1.2031 | 0.85233 | 0.21437 | 0.38016 | 0.10336 | 0.29968 | 2001-10-10 | 1.0064 | 1.0288 | 0.98928 | 0.94257 | 1.0725 | 0.88711
2001-10-11 | 1.2041 | 0.85324 | 0.21534 | 0.38454 | 0.1029 | 0.31111 | 2001-10-11 | 1.0072 | 1.0299 | 0.99377 | 0.95343 | 1.0677 | 0.92095
2001-10-12 | 1.1813 | 0.82375 | 0.2209 | 0.37404 | 0.099398 | 0.30515 | 2001-10-12 | 0.98823 | 0.99433 | 1.0194 | 0.92739 | 1.0314 | 0.90331
2001-10-13 | 1.027 | 0.72481 | 0.20299 | 0.33129 | 0.081515 | 0.28205 | 2001-10-13 | 0.85911 | 0.8749 | 0.93678 | 0.82139 | 0.84582 | 0.83492
2001-10-14 | 0.94788 | 0.71113 | 0.19418 | 0.31391 | 0.078052 | 0.28305 | 2001-10-14 | 0.79295 | 0.85839 | 0.89609 | 0.77829 | 0.80989 | 0.83789
2001-10-15 | 1.1449 | 0.84297 | 0.21855 | 0.38518 | 0.099352 | 0.30913 | 2001-10-15 | 0.95777 | 1.0175 | 1.0086 | 0.95501 | 1.0309 | 0.9151
2001-10-16 | 1.16 | 0.85132 | 0.21542 | 0.38664 | 0.10009 | 0.30396 | 2001-10-16 | 0.97037 | 1.0276 | 0.99411 | 0.95863 | 1.0385 | 0.8998
2001-10-17 | 1.1871 | 0.85477 | 0.20834 | 0.38919 | 0.09907 | 0.30606 | 2001-10-17 | 0.99304 | 1.0318 | 0.96144 | 0.96494 | 1.028 | 0.90601
2001-10-18 | 1.1975 | 0.85392 | 0.21248 | 0.39846 | 0.099719 | 0.31565 | 2001-10-18 | 1.0018 | 1.0308 | 0.98055 | 0.98792 | 1.0347 | 0.93439
2001-10-19 | 1.1805 | 0.84853 | 0.21906 | 0.39425 | 0.096334 | 0.31934 | 2001-10-19 | 0.98751 | 1.0242 | 1.0109 | 0.97749 | 0.99959 | 0.94531
2001-10-20 | 1.0427 | 0.74264 | 0.20713 | 0.35813 | 0.081358 | 0.30598 | 2001-10-20 | 0.8723 | 0.89643 | 0.95588 | 0.88794 | 0.84419 | 0.90577
2001-10-21 | 0.96425 | 0.72689 | 0.20121 | 0.356 | 0.080498 | 0.29907 | 2001-10-21 | 0.80664 | 0.87741 | 0.92857 | 0.88266 | 0.83527 | 0.88529
2001-10-22 | 1.1737 | 0.84431 | 0.21974 | 0.41561 | 0.10348 | 0.33764 | 2001-10-22 | 0.98189 | 1.0191 | 1.0141 | 1.0304 | 1.0737 | 0.9995
2001-10-23 | 1.2196 | 0.85149 | 0.22365 | 0.43757 | 0.10569 | 0.34342 | 2001-10-23 | 1.0202 | 1.0278 | 1.0321 | 1.0849 | 1.0967 | 1.0166
2001-10-24 | 1.2236 | 0.85202 | 0.23093 | 0.44004 | 0.10645 | 0.35271 | 2001-10-24 | 1.0236 | 1.0285 | 1.0657 | 1.091 | 1.1045 | 1.0441
2001-10-25 | 1.2262 | 0.85386 | 0.22816 | 0.42728 | 0.10697 | 0.34312 | 2001-10-25 | 1.0258 | 1.0307 | 1.0529 | 1.0594 | 1.11 | 1.0157
2001-10-26 | 1.2169 | 0.85171 | 0.22786 | 0.40085 | 0.1019 | 0.32959 | 2001-10-26 | 1.018 | 1.0281 | 1.0515 | 0.99385 | 1.0573 | 0.97565
2001-10-27 | 1.0752 | 0.74148 | 0.20977 | 0.34647 | 0.084759 | 0.30315 | 2001-10-27 | 0.89949 | 0.89503 | 0.96806 | 0.85903 | 0.87948 | 0.89737
2001-10-28 | 0.99069 | 0.72461 | 0.20056 | 0.34725 | 0.081896 | 0.29978 | 2001-10-28 | 0.82876 | 0.87467 | 0.92555 | 0.86095 | 0.84977 | 0.8874
2001-10-29 | 1.19 | 0.86616 | 0.22781 | 0.41709 | 0.10526 | 0.34293 | 2001-10-29 | 0.99548 | 1.0455 | 1.0513 | 1.0341 | 1.0922 | 1.0151
2001-10-30 | 1.2099 | 0.87624 | 0.23655 | 0.41285 | 0.10631 | 0.33697 | 2001-10-30 | 1.0121 | 1.0577 | 1.0916 | 1.0236 | 1.1031 | 0.99751
2001-10-31 | 1.1997 | 0.88162 | 0.23865 | 0.41637 | 0.10516 | 0.34408 | 2001-10-31 | 1.0036 | 1.0642 | 1.1014 | 1.0323 | 1.0911 | 1.0185
2001-11-01 | 1.008 | 0.8949 | 0.23845 | 0.4359 | 0.10692 | 0.35185 | 2001-11-01 | 0.84322 | 1.0802 | 1.1004 | 1.0808 | 1.1095 | 1.0416
2001-11-02 | 1.1192 | 0.88013 | 0.24682 | 0.42637 | 0.10286 | 0.34648 | 2001-11-02 | 0.93627 | 1.0624 | 1.1391 | 1.0571 | 1.0674 | 1.0256
2001-11-03 | 1.0847 | 0.78009 | 0.21409 | 0.36335 | 0.085646 | 0.31375 | 2001-11-03 | 0.90737 | 0.94163 | 0.988 | 0.90088 | 0.88868 | 0.92876
2001-11-04 | 1.0482 | 0.7529 | 0.2111 | 0.36544 | 0.082486 | 0.31573 | 2001-11-04 | 0.87687 | 0.90881 | 0.97418 | 0.90606 | 0.85589 | 0.93462
2001-11-05 | 1.282 | 0.91144 | 0.23564 | 0.44468 | 0.10605 | 0.36084 | 2001-11-05 | 1.0725 | 1.1002 | 1.0875 | 1.1025 | 1.1004 | 1.0682
2001-11-06 | 1.3389 | 0.90877 | 0.24044 | 0.46638 | 0.1087 | 0.37476 | 2001-11-06 | 1.1201 | 1.097 | 1.1096 | 1.1563 | 1.1279 | 1.1094
2001-11-07 | 1.3124 | 0.91763 | 0.23934 | 0.47616 | 0.10842 | 0.38721 | 2001-11-07 | 1.0979 | 1.1077 | 1.1045 | 1.1806 | 1.125 | 1.1462
2001-11-08 | 1.3352 | 0.95092 | 0.24253 | 0.47528 | 0.11045 | 0.39441 | 2001-11-08 | 1.117 | 1.1478 | 1.1192 | 1.1784 | 1.1461 | 1.1675
2001-11-09 | 1.4126 | 0.95844 | 0.25024 | 0.47869 | 0.10849 | 0.40233 | 2001-11-09 | 1.1817 | 1.1569 | 1.1548 | 1.1869 | 1.1257 | 1.191
2001-11-10 | 1.3168 | 0.84677 | 0.23128 | 0.41834 | 0.092341 | 0.35822 | 2001-11-10 | 1.1016 | 1.0221 | 1.0673 | 1.0372 | 0.95815 | 1.0604
2001-11-11 | 1.2633 | 0.79339 | 0.21236 | 0.38072 | 0.08653 | 0.33891 | 2001-11-11 | 1.0568 | 0.95769 | 0.98002 | 0.94394 | 0.89786 | 1.0032
2001-11-12 | 1.431 | 0.93061 | 0.23409 | 0.45615 | 0.10923 | 0.3811 | 2001-11-12 | 1.1971 | 1.1233 | 1.0803 | 1.131 | 1.1334 | 1.1281
2001-11-13 | 1.4358 | 0.96187 | 0.24235 | 0.47355 | 0.11165 | 0.38712 | 2001-11-13 | 1.2011 | 1.161 | 1.1184 | 1.1741 | 1.1585 | 1.146
2001-11-14 | 1.4799 | 0.98082 | 0.24904 | 0.51245 | 0.1127 | 0.396 | 2001-11-14 | 1.238 | 1.1839 | 1.1493 | 1.2705 | 1.1695 | 1.1723
2001-11-15 | 1.5256 | 0.98967 | 0.25085 | 0.48054 | 0.11498 | 0.38163 | 2001-11-15 | 1.2762 | 1.1946 | 1.1576 | 1.1914 | 1.1931 | 1.1297
2001-11-16 | 1.5056 | 0.96104 | 0.25006 | 0.48219 | 0.10671 | 0.38483 | 2001-11-16 | 1.2595 | 1.1601 | 1.154 | 1.1955 | 1.1072 | 1.1392
2001-11-17 | 1.3342 | 0.83681 | 0.23427 | 0.42432 | 0.089418 | 0.35097 | 2001-11-17 | 1.1161 | 1.0101 | 1.0811 | 1.052 | 0.92782 | 1.0389
2001-11-18 | 1.257 | 0.80853 | 0.2223 | 0.4166 | 0.086868 | 0.34844 | 2001-11-18 | 1.0515 | 0.97596 | 1.0259 | 1.0329 | 0.90136 | 1.0314
2001-11-19 | 1.423 | 0.94493 | 0.25425 | 0.48521 | 0.10783 | 0.39202 | 2001-11-19 | 1.1904 | 1.1406 | 1.1733 | 1.203 | 1.1189 | 1.1605
2001-11-20 | 1.4568 | 0.95962 | 0.25691 | 0.48317 | 0.11133 | 0.39436 | 2001-11-20 | 1.2187 | 1.1583 | 1.1856 | 1.198 | 1.1552 | 1.1674
2001-11-21 | 1.4607 | 0.96225 | 0.2507 | 0.46669 | 0.11148 | 0.37564 | 2001-11-21 | 1.2219 | 1.1615 | 1.1569 | 1.1571 | 1.1567 | 1.112
2001-11-22 | 1.477 | 0.95108 | 0.25328 | 0.4742 | 0.11191 | 0.38722 | 2001-11-22 | 1.2356 | 1.148 | 1.1689 | 1.1757 | 1.1612 | 1.1463
2001-11-23 | 1.4784 | 0.96501 | 0.25499 | 0.49032 | 0.10961 | 0.39084 | 2001-11-23 | 1.2367 | 1.1648 | 1.1767 | 1.2157 | 1.1374 | 1.157
2001-11-24 | 1.3281 | 0.83123 | 0.23567 | 0.4617 | 0.09383 | 0.38008 | 2001-11-24 | 1.111 | 1.0034 | 1.0876 | 1.1447 | 0.9736 | 1.1251
2001-11-25 | 1.2019 | 0.80299 | 0.2297 | 0.44624 | 0.089728 | 0.35328 | 2001-11-25 | 1.0054 | 0.96927 | 1.06 | 1.1064 | 0.93104 | 1.0458
2001-11-26 | 1.4066 | 0.94941 | 0.24665 | 0.49321 | 0.11143 | 0.38137 | 2001-11-26 | 1.1767 | 1.146 | 1.1383 | 1.2228 | 1.1563 | 1.1289
2001-11-27 | 1.469 | 0.98875 | 0.24493 | 0.49327 | 0.11402 | 0.39687 | 2001-11-27 | 1.2289 | 1.1935 | 1.1303 | 1.223 | 1.1831 | 1.1748
2001-11-28 | 1.4589 | 0.98345 | 0.24413 | 0.49405 | 0.11372 | 0.39209 | 2001-11-28 | 1.2205 | 1.1871 | 1.1266 | 1.2249 | 1.18 | 1.1607
2001-11-29 | 1.4416 | 0.97129 | 0.24402 | 0.49106 | 0.11543 | 0.39844 | 2001-11-29 | 1.2059 | 1.1724 | 1.1261 | 1.2175 | 1.1978 | 1.1795
2001-11-30 | 1.3651 | 0.92473 | 0.24847 | 0.48035 | 0.1115 | 0.38495 | 2001-11-30 | 1.1419 | 1.1162 | 1.1467 | 1.191 | 1.1569 | 1.1395
2001-12-01 | 1.1814 | 0.82378 | 0.23553 | 0.44604 | 0.097882 | 0.35997 | 2001-12-01 | 0.98834 | 0.99437 | 1.087 | 1.1059 | 1.0156 | 1.0656
2001-12-02 | 1.1268 | 0.82795 | 0.23021 | 0.43621 | 0.092093 | 0.3559 | 2001-12-02 | 0.94264 | 0.99941 | 1.0624 | 1.0815 | 0.95558 | 1.0535
2001-12-03 | 1.3417 | 0.96986 | 0.24735 | 0.49505 | 0.11642 | 0.39079 | 2001-12-03 | 1.1223 | 1.1707 | 1.1415 | 1.2274 | 1.208 | 1.1568
2001-12-04 | 1.3872 | 0.97155 | 0.25006 | 0.49935 | 0.12004 | 0.39131 | 2001-12-04 | 1.1604 | 1.1727 | 1.154 | 1.2381 | 1.2455 | 1.1583
2001-12-05 | 1.3781 | 0.97807 | 0.26031 | 0.50242 | 0.11599 | 0.39892 | 2001-12-05 | 1.1528 | 1.1806 | 1.2013 | 1.2457 | 1.2036 | 1.1809
2001-12-06 | 1.3544 | 0.98242 | 0.24486 | 0.49453 | 0.11592 | 0.40456 | 2001-12-06 | 1.133 | 1.1859 | 1.13 | 1.2261 | 1.2028 | 1.1976
2001-12-07 | 1.4021 | 0.95548 | 0.25418 | 0.49296 | 0.11281 | 0.41599 | 2001-12-07 | 1.1729 | 1.1533 | 1.173 | 1.2222 | 1.1706 | 1.2314
2001-12-08 | 1.3271 | 0.86203 | 0.24207 | 0.45528 | 0.096886 | 0.37918 | 2001-12-08 | 1.1101 | 1.0405 | 1.1171 | 1.1288 | 1.0053 | 1.1225
2001-12-09 | 1.3022 | 0.85693 | 0.23079 | 0.44275 | 0.094086 | 0.36653 | 2001-12-09 | 1.0893 | 1.0344 | 1.0651 | 1.0977 | 0.97626 | 1.085
2001-12-10 | 1.5507 | 1.0014 | 0.25465 | 0.48311 | 0.11443 | 0.38659 | 2001-12-10 | 1.2972 | 1.2088 | 1.1752 | 1.1978 | 1.1873 | 1.1444
2001-12-11 | 1.598 | 1.027 | 0.25479 | 0.49195 | 0.11584 | 0.39901 | 2001-12-11 | 1.3368 | 1.2397 | 1.1758 | 1.2197 | 1.202 | 1.1812
2001-12-12 | 1.606 | 1.0234 | 0.25533 | 0.49756 | 0.11838 | 0.41199 | 2001-12-12 | 1.3435 | 1.2353 | 1.1783 | 1.2336 | 1.2283 | 1.2196
2001-12-13 | 1.6194 | 1.0218 | 0.25404 | 0.49947 | 0.11845 | 0.41732 | 2001-12-13 | 1.3547 | 1.2335 | 1.1723 | 1.2384 | 1.2291 | 1.2354
2001-12-14 | 1.6525 | 1.0201 | 0.25634 | 0.48927 | 0.11505 | 0.41242 | 2001-12-14 | 1.3824 | 1.2314 | 1.183 | 1.2131 | 1.1938 | 1.2208
2001-12-15 | 1.6158 | 0.91449 | 0.24855 | 0.46746 | 0.098265 | 0.38738 | 2001-12-15 | 1.3517 | 1.1039 | 1.147 | 1.159 | 1.0196 | 1.1467
2001-12-16 | 1.5566 | 0.88212 | 0.24113 | 0.46486 | 0.096506 | 0.38524 | 2001-12-16 | 1.3022 | 1.0648 | 1.1128 | 1.1526 | 1.0014 | 1.1404
2001-12-17 | 1.6805 | 1.0495 | 0.25725 | 0.5069 | 0.11492 | 0.41575 | 2001-12-17 | 1.4058 | 1.2669 | 1.1872 | 1.2568 | 1.1925 | 1.2307
2001-12-18 | 1.6849 | 1.0536 | 0.26361 | 0.5055 | 0.11719 | 0.41121 | 2001-12-18 | 1.4095 | 1.2718 | 1.2165 | 1.2533 | 1.216 | 1.2173
2001-12-19 | 1.6631 | 1.0504 | 0.25355 | 0.50885 | 0.11678 | 0.42215 | 2001-12-19 | 1.3913 | 1.2679 | 1.1701 | 1.2616 | 1.2118 | 1.2497
2001-12-20 | 1.6315 | 1.037 | 0.26017 | 0.55321 | 0.11888 | 0.44026 | 2001-12-20 | 1.3648 | 1.2517 | 1.2007 | 1.3716 | 1.2336 | 1.3032
2001-12-21 | 1.6175 | 0.96161 | 0.26145 | 0.52546 | 0.10942 | 0.43039 | 2001-12-21 | 1.3531 | 1.1607 | 1.2065 | 1.3028 | 1.1353 | 1.274
2001-12-22 | 1.4914 | 0.87222 | 0.24817 | 0.52388 | 0.098569 | 0.42241 | 2001-12-22 | 1.2476 | 1.0528 | 1.1453 | 1.2989 | 1.0228 | 1.2504
2001-12-23 | 1.4397 | 0.85325 | 0.22909 | 0.54057 | 0.099425 | 0.41541 | 2001-12-23 | 1.2044 | 1.0299 | 1.0572 | 1.3403 | 1.0317 | 1.2297
2001-12-24 | 1.5061 | 0.84469 | 0.20871 | 0.48805 | 0.091967 | 0.39799 | 2001-12-24 | 1.26 | 1.0196 | 0.96316 | 1.2101 | 0.95427 | 1.1781
2001-12-25 | 1.3428 | 0.74979 | 0.19236 | 0.4469 | 0.08558 | 0.39058 | 2001-12-25 | 1.1233 | 0.90506 | 0.88771 | 1.108 | 0.888 | 1.1562
2001-12-26 | 1.4564 | 0.7514 | 0.19414 | 0.47399 | 0.087022 | 0.40326 | 2001-12-26 | 1.2183 | 0.907 | 0.89592 | 1.1752 | 0.90296 | 1.1937
2001-12-27 | 1.4904 | 0.82973 | 0.22687 | 0.53287 | 0.099657 | 0.43368 | 2001-12-27 | 1.2468 | 1.0015 | 1.047 | 1.3212 | 1.0341 | 1.2838
2001-12-28 | 1.3943 | 0.83636 | 0.25912 | 0.51482 | 0.10143 | 0.44249 | 2001-12-28 | 1.1664 | 1.0096 | 1.1958 | 1.2764 | 1.0524 | 1.3098
2001-12-29 | 1.2893 | 0.8276 | 0.26308 | 0.48821 | 0.094129 | 0.42759 | 2001-12-29 | 1.0785 | 0.99898 | 1.2141 | 1.2104 | 0.97671 | 1.2658
2001-12-30 | 1.2613 | 0.81951 | 0.26244 | 0.50985 | 0.095328 | 0.43873 | 2001-12-30 | 1.0551 | 0.98921 | 1.2111 | 1.2641 | 0.98915 | 1.2987
2001-12-31 | 1.3851 | 0.85962 | 0.26244 | 0.50985 | 0.099062 | 0.43873 | 2001-12-31 | 1.1587 | 1.0376 | 1.2111 | 1.2641 | 1.0279 | 1.2987
| 1.1954 | 0.82845 | 0.21669 | 0.40333 | 0.096374 | 0.33782

## Peak loads
Peak load profile | [12 empty] | Peak load profile
GWh/h | [6 empty] | Numbers in GW | [5 empty] | GWh/h
Time | Denmark | Norway | Finland | France | UK | Sweden | Denmark | Norway | Finland | France | UK | Sweden | Time | FIN01
1 | 0.70995 | 0.91127 | 0.95305 | 0.92736 | 0.81656 | 0.88324 | 3.643 | 19.521 | 12.125 | 64.9344 | 35.708 | 21.499 | 1 | 12.125
2 | 0.70509 | 0.90651 | 0.93364 | 0.93234 | 0.83153 | 0.874 | 3.618 | 19.419 | 11.878 | 65.2831 | 36.3625 | 21.274 | 2 | 11.878
3 | 0.70665 | 0.9023 | 0.92256 | 0.92687 | 0.8279 | 0.87971 | 3.626 | 19.329 | 11.737 | 64.9004 | 36.204 | 21.413 | 3 | 11.737
4 | 0.72711 | 0.90576 | 0.91556 | 0.8991 | 0.81823 | 0.88542 | 3.731 | 19.403 | 11.648 | 62.956 | 35.7809 | 21.552 | 4 | 11.648
5 | 0.77992 | 0.91537 | 0.92319 | 0.88968 | 0.79493 | 0.90087 | 4.002 | 19.609 | 11.745 | 62.296 | 34.762 | 21.928 | 5 | 11.745
6 | 0.92978 | 0.93853 | 0.95321 | 0.9254 | 0.79974 | 0.9369 | 4.771 | 20.105 | 12.127 | 64.7974 | 34.9726 | 22.805 | 6 | 12.127
7 | 1.1159 | 0.98834 | 1.021 | 0.98521 | 0.88868 | 1.0019 | 5.726 | 21.172 | 12.99 | 68.9855 | 38.862 | 24.387 | 7 | 12.99
8 | 1.173 | 1.0516 | 1.0381 | 1.0466 | 1.0318 | 1.0705 | 6.019 | 22.527 | 13.207 | 73.2865 | 45.1209 | 26.057 | 8 | 13.207
9 | 1.1905 | 1.0586 | 1.0501 | 1.0635 | 1.0757 | 1.0689 | 6.109 | 22.677 | 13.36 | 74.4669 | 47.0385 | 26.018 | 9 | 13.36
10 | 1.2139 | 1.0762 | 1.0398 | 1.0593 | 1.0908 | 1.0721 | 6.229 | 23.054 | 13.228 | 74.1721 | 47.6986 | 26.095 | 10 | 13.228
11 | 1.2104 | 1.0709 | 1.0412 | 1.0538 | 1.0927 | 1.0726 | 6.211 | 22.94 | 13.246 | 73.7856 | 47.7821 | 26.109 | 11 | 13.246
12 | 1.1679 | 1.05 | 1.0411 | 1.0526 | 1.0936 | 1.071 | 5.993 | 22.492 | 13.245 | 73.7025 | 47.8249 | 26.069 | 12 | 13.245
13 | 1.1738 | 1.0332 | 1.0346 | 1.0453 | 1.0908 | 1.0596 | 6.023 | 22.133 | 13.163 | 73.1936 | 47.7021 | 25.791 | 13 | 13.163
14 | 1.1492 | 1.0366 | 1.0254 | 1.0375 | 1.0837 | 1.0567 | 5.897 | 22.205 | 13.045 | 72.6464 | 47.3881 | 25.721 | 14 | 13.045
15 | 1.0972 | 1.0297 | 1.0148 | 1.0153 | 1.0897 | 1.0536 | 5.63 | 22.057 | 12.91 | 71.0895 | 47.6545 | 25.645 | 15 | 12.91
16 | 1.1019 | 1.0254 | 1.0082 | 0.99229 | 1.1096 | 1.0562 | 5.654 | 21.966 | 12.827 | 69.4809 | 48.5231 | 25.71 | 16 | 12.827
17 | 1.2108 | 1.0254 | 0.99644 | 0.99778 | 1.1729 | 1.0571 | 6.213 | 21.967 | 12.677 | 69.8651 | 51.29 | 25.732 | 17 | 12.677
18 | 1.174 | 1.0476 | 1.0295 | 1.0586 | 1.1909 | 1.0814 | 6.024 | 22.441 | 13.098 | 74.1274 | 52.079 | 26.323 | 18 | 13.098
19 | 1.0929 | 1.046 | 1.03 | 1.0896 | 1.1717 | 1.0639 | 5.608 | 22.407 | 13.104 | 76.2975 | 51.2366 | 25.897 | 19 | 13.104
20 | 1.0175 | 1.0344 | 1.0248 | 1.0692 | 1.1044 | 1.038 | 5.221 | 22.158 | 13.038 | 74.8635 | 48.294 | 25.265 | 20 | 13.038
21 | 0.95181 | 1.0193 | 1.0107 | 1.0266 | 1.0542 | 1.0083 | 4.884 | 21.836 | 12.858 | 71.8856 | 46.0981 | 24.544 | 21 | 12.858
22 | 0.87171 | 1.0039 | 0.98387 | 0.97068 | 0.98855 | 0.97178 | 4.473 | 21.506 | 12.517 | 67.9681 | 43.2289 | 23.654 | 22 | 12.517
23 | 0.79395 | 0.98409 | 1.0249 | 0.97611 | 0.91013 | 0.93702 | 4.074 | 21.081 | 13.039 | 68.3479 | 39.7996 | 22.808 | 23 | 13.039
24 | 0.7351 | 0.93918 | 0.98426 | 0.95925 | 0.87135 | 0.89918 | 3.772 | 20.119 | 12.522 | 67.1671 | 38.1039 | 21.887 | 24 | 12.522
[7 empty] | 5.1313 | 21.4218 | 12.7223 | 70.0208 | 43.7298 | 24.341

## Seg of peak load 2001
| France | UK | Norway | Denmark | Sweden | Finland
Date of Max Load | 2001-12-17 | 2001-12-17 | 2001-02-05 | 2001-02-05 | 2001-02-05 | 2001-02-05
Hour of Max Load | 19 | 18 | 10 |  |  | 8-9
Max Load | 76297.5 | 52079
Proportions: | France | UK | Norway | Denmark | Finland | Sweden
Service | 37.7 | 24.7 | 26.2 | 27.2 | 21.3 | 19.2
Domestic | 36.45 | 46.8 | 29 | 41.2 | 20.9 | 35.6
Industry | 25.8 | 22.4 | 24.7 | 19.1 | 49 | 31.9
Other | 0 | 6.1 | 20.1 | 12.5 | 8.8 | 13.3
Total | 99.95 | 100 | 100 | 100 | 100 | 100

## Segm og annual e cons 2001
|  | France | UK | Norway | Denmark | Sweden | Finland | Finland Own
Proportions: | Service | 25.26% | 26.88% | 20.88% | 30.04% | 19.39% | 17.4% | 18.79%
| Domestic | 31.34% | 33.04% | 30.78% | 31.01% | 32.21% | 23.77% | 12.97%
| Industry | 32.91% | 33.53% | 45.99% | 30.28% | 43.25% | 55.9% | 55.33%
| Other | 10.49% | 6.558% | 2.34% | 8.631% | 5.154% | 2.935% | 3.31%
| Total | 1 | 1 | 1 | 0.9997 | 1.0001 | 1 | 0.90404
| Service | 103.73 | 90.98 | 23.2 | 9.92 | 25.36 | 13.28 | 14689
| Domestic | 128.72 | 111.84 | 34.2 | 10.24 | 42.12 | 18.14 | 10136
| Industry | 135.15 | 113.5 | 51.1 | 10 | 56.55 | 42.67 | 43249
| Other | 43.08 | 22.2 | 2.6 | 2.85 | 6.74 | 2.24 | 2587
| Total | 410.67 | 338.52 | 111.1 | 33.02 | 130.76 | 76.33 | 78161

## Load duration
TWh/h | TWh/h | TWh/h | TWh/h | TWh/h | TWh/h | TWh/h | TWh/h | TWh/h | TWh/h | TWh/h | TWh/h
UK | France | Norway | Sweden | Denmark | Finland | UK | France | Norway | Sweden | Denmark | Finland
0.052079 | 0.076298 | 0.023054 | 0.026323 | 0.006229 | 0.01336 | 100% | 100% | 100% | 100% | 100% | 100%
0.051315 | 0.075738 | 0.02294 | 0.026109 | 0.006213 | 0.013246 | 98.53% | 99.27% | 99.51% | 99.19% | 99.74% | 99.15%
0.05129 | 0.07541 | 0.022677 | 0.026095 | 0.006211 | 0.013245 | 98.48% | 98.84% | 98.36% | 99.13% | 99.71% | 99.14%
0.051255 | 0.075282 | 0.022527 | 0.026069 | 0.006197 | 0.013228 | 98.42% | 98.67% | 97.71% | 99.04% | 99.49% | 99.01%
0.051237 | 0.074863 | 0.022492 | 0.026057 | 0.006175 | 0.013207 | 98.38% | 98.12% | 97.56% | 98.99% | 99.13% | 98.85%
0.051197 | 0.074609 | 0.022441 | 0.026018 | 0.006156 | 0.013163 | 98.31% | 97.79% | 97.34% | 98.84% | 98.83% | 98.53%
0.051109 | 0.074467 | 0.022407 | 0.025897 | 0.006129 | 0.013104 | 98.14% | 97.6% | 97.19% | 98.38% | 98.39% | 98.08%
0.05103 | 0.074172 | 0.022395 | 0.025791 | 0.006123 | 0.013098 | 97.99% | 97.21% | 97.14% | 97.98% | 98.3% | 98.04%
0.050925 | 0.074127 | 0.022371 | 0.025732 | 0.006113 | 0.013045 | 97.79% | 97.16% | 97.04% | 97.75% | 98.14% | 97.64%
0.05084 | 0.074069 | 0.022275 | 0.025721 | 0.006109 | 0.013039 | 97.62% | 97.08% | 96.62% | 97.71% | 98.07% | 97.6%
0.050833 | 0.074068 | 0.022205 | 0.02571 | 0.006104 | 0.013038 | 97.61% | 97.08% | 96.32% | 97.67% | 97.99% | 97.59%
0.050672 | 0.074045 | 0.022164 | 0.025645 | 0.00607 | 0.01299 | 97.3% | 97.05% | 96.14% | 97.42% | 97.45% | 97.23%
0.050602 | 0.074017 | 0.022158 | 0.025552 | 0.00606 | 0.012971 | 97.16% | 97.01% | 96.11% | 97.07% | 97.29% | 97.09%
0.050494 | 0.073786 | 0.022133 | 0.025541 | 0.006055 | 0.012923 | 96.96% | 96.71% | 96.01% | 97.03% | 97.21% | 96.73%
0.050412 | 0.073703 | 0.022074 | 0.025474 | 0.00605 | 0.01291 | 96.8% | 96.6% | 95.75% | 96.77% | 97.13% | 96.63%
0.050308 | 0.073691 | 0.022057 | 0.025434 | 0.006045 | 0.012909 | 96.6% | 96.58% | 95.68% | 96.62% | 97.05% | 96.62%
0.050234 | 0.073689 | 0.022027 | 0.025431 | 0.006024 | 0.012889 | 96.46% | 96.58% | 95.55% | 96.61% | 96.71% | 96.47%
0.050226 | 0.07363 | 0.021987 | 0.025395 | 0.006023 | 0.01288 | 96.44% | 96.5% | 95.37% | 96.47% | 96.69% | 96.41%
0.050223 | 0.073555 | 0.021987 | 0.025377 | 0.006019 | 0.012874 | 96.44% | 96.41% | 95.37% | 96.41% | 96.63% | 96.36%
0.0502 | 0.073527 | 0.021967 | 0.025335 | 0.006008 | 0.012858 | 96.39% | 96.37% | 95.28% | 96.25% | 96.45% | 96.24%
0.050182 | 0.073473 | 0.021966 | 0.025291 | 0.006007 | 0.012827 | 96.36% | 96.3% | 95.28% | 96.08% | 96.44% | 96.01%
0.05014 | 0.073393 | 0.021926 | 0.025287 | 0.006006 | 0.012808 | 96.28% | 96.19% | 95.11% | 96.06% | 96.42% | 95.87%
0.050068 | 0.073371 | 0.021913 | 0.025265 | 0.006001 | 0.012799 | 96.14% | 96.16% | 95.05% | 95.98% | 96.34% | 95.8%
0.050052 | 0.073366 | 0.021871 | 0.025259 | 0.005995 | 0.012772 | 96.11% | 96.16% | 94.87% | 95.96% | 96.24% | 95.6%
0.049846 | 0.073304 | 0.021865 | 0.025224 | 0.005995 | 0.012743 | 95.71% | 96.08% | 94.84% | 95.82% | 96.24% | 95.38%
0.049841 | 0.073287 | 0.021836 | 0.025206 | 0.005993 | 0.012742 | 95.7% | 96.05% | 94.72% | 95.76% | 96.21% | 95.37%
0.049838 | 0.073199 | 0.021835 | 0.025201 | 0.00599 | 0.012732 | 95.7% | 95.94% | 94.71% | 95.74% | 96.16% | 95.3%
0.049806 | 0.073194 | 0.021826 | 0.025135 | 0.005985 | 0.012677 | 95.64% | 95.93% | 94.67% | 95.49% | 96.08% | 94.89%
0.04978 | 0.073178 | 0.021822 | 0.025077 | 0.005985 | 0.012677 | 95.59% | 95.91% | 94.66% | 95.27% | 96.08% | 94.89%
0.049763 | 0.073136 | 0.021799 | 0.02506 | 0.005984 | 0.012674 | 95.55% | 95.86% | 94.56% | 95.2% | 96.07% | 94.87%
0.049664 | 0.073113 | 0.021795 | 0.025047 | 0.005984 | 0.012664 | 95.36% | 95.83% | 94.54% | 95.15% | 96.07% | 94.79%
0.049626 | 0.072891 | 0.021788 | 0.025026 | 0.005974 | 0.012661 | 95.29% | 95.54% | 94.51% | 95.07% | 95.91% | 94.76%
0.049591 | 0.072842 | 0.021778 | 0.025012 | 0.005972 | 0.012652 | 95.22% | 95.47% | 94.47% | 95.02% | 95.87% | 94.7%
0.049588 | 0.072768 | 0.021735 | 0.025006 | 0.005972 | 0.012644 | 95.22% | 95.37% | 94.28% | 95% | 95.87% | 94.64%
0.04955 | 0.072764 | 0.021698 | 0.024981 | 0.00597 | 0.012638 | 95.14% | 95.37% | 94.12% | 94.9% | 95.84% | 94.6%
0.049541 | 0.072753 | 0.021666 | 0.024976 | 0.005967 | 0.012636 | 95.13% | 95.35% | 93.98% | 94.88% | 95.79% | 94.58%
0.049541 | 0.072689 | 0.02166 | 0.024969 | 0.005965 | 0.012627 | 95.13% | 95.27% | 93.95% | 94.86% | 95.76% | 94.52%
0.049539 | 0.072672 | 0.021635 | 0.02496 | 0.005964 | 0.012626 | 95.12% | 95.25% | 93.84% | 94.82% | 95.75% | 94.51%
0.04946 | 0.072646 | 0.021627 | 0.024957 | 0.005962 | 0.01261 | 94.97% | 95.21% | 93.81% | 94.81% | 95.71% | 94.39%
0.049441 | 0.072507 | 0.021603 | 0.02492 | 0.005958 | 0.012609 | 94.93% | 95.03% | 93.71% | 94.67% | 95.65% | 94.38%
0.049425 | 0.072453 | 0.021601 | 0.024918 | 0.005957 | 0.012605 | 94.9% | 94.96% | 93.7% | 94.66% | 95.63% | 94.35%
0.04942 | 0.07245 | 0.021598 | 0.024915 | 0.005957 | 0.012596 | 94.89% | 94.96% | 93.68% | 94.65% | 95.63% | 94.28%
0.049387 | 0.072417 | 0.021577 | 0.024908 | 0.005953 | 0.012596 | 94.83% | 94.91% | 93.59% | 94.62% | 95.57% | 94.28%
0.049379 | 0.072377 | 0.021543 | 0.024892 | 0.005952 | 0.012595 | 94.81% | 94.86% | 93.45% | 94.56% | 95.55% | 94.27%
0.049376 | 0.072337 | 0.021506 | 0.024886 | 0.005952 | 0.012589 | 94.81% | 94.81% | 93.29% | 94.54% | 95.55% | 94.23%
0.049343 | 0.07231 | 0.021504 | 0.024875 | 0.005951 | 0.012585 | 94.75% | 94.77% | 93.28% | 94.5% | 95.54% | 94.2%
0.049295 | 0.072293 | 0.021501 | 0.024853 | 0.005946 | 0.012584 | 94.65% | 94.75% | 93.26% | 94.42% | 95.46% | 94.19%
0.049274 | 0.072287 | 0.021499 | 0.024848 | 0.005945 | 0.01257 | 94.61% | 94.74% | 93.25% | 94.4% | 95.44% | 94.09%
0.049266 | 0.072235 | 0.021481 | 0.024847 | 0.005945 | 0.012568 | 94.6% | 94.68% | 93.18% | 94.39% | 95.44% | 94.07%
0.049265 | 0.072124 | 0.021468 | 0.024824 | 0.005945 | 0.012558 | 94.6% | 94.53% | 93.12% | 94.31% | 95.44% | 93.99%
0.049232 | 0.071975 | 0.021429 | 0.024821 | 0.005943 | 0.012526 | 94.53% | 94.33% | 92.95% | 94.29% | 95.41% | 93.76%
0.049231 | 0.071975 | 0.02142 | 0.024814 | 0.005943 | 0.012525 | 94.53% | 94.33% | 92.91% | 94.27% | 95.41% | 93.75%
0.049134 | 0.071934 | 0.021404 | 0.024808 | 0.005942 | 0.012522 | 94.35% | 94.28% | 92.84% | 94.24% | 95.39% | 93.73%
0.049114 | 0.071919 | 0.021397 | 0.024794 | 0.005941 | 0.012517 | 94.31% | 94.26% | 92.81% | 94.19% | 95.38% | 93.69%
0.049106 | 0.071906 | 0.021391 | 0.024785 | 0.00594 | 0.012508 | 94.29% | 94.24% | 92.79% | 94.16% | 95.36% | 93.62%
0.049086 | 0.071886 | 0.021379 | 0.024767 | 0.00594 | 0.012507 | 94.25% | 94.22% | 92.73% | 94.09% | 95.36% | 93.61%
0.049071 | 0.071826 | 0.021375 | 0.024761 | 0.005937 | 0.012489 | 94.22% | 94.14% | 92.72% | 94.07% | 95.31% | 93.48%
0.049062 | 0.071769 | 0.02136 | 0.024737 | 0.005936 | 0.012487 | 94.21% | 94.06% | 92.65% | 93.97% | 95.3% | 93.47%
0.049056 | 0.071766 | 0.02136 | 0.024724 | 0.005936 | 0.012485 | 94.2% | 94.06% | 92.65% | 93.93% | 95.3% | 93.45%
0.049044 | 0.071755 | 0.021354 | 0.024708 | 0.005933 | 0.012483 | 94.17% | 94.05% | 92.63% | 93.86% | 95.25% | 93.43%
0.049016 | 0.071751 | 0.021342 | 0.024678 | 0.005933 | 0.012482 | 94.12% | 94.04% | 92.57% | 93.75% | 95.25% | 93.43%
0.048975 | 0.07168 | 0.021341 | 0.024676 | 0.005932 | 0.012465 | 94.04% | 93.95% | 92.57% | 93.74% | 95.23% | 93.3%
0.048958 | 0.071621 | 0.021339 | 0.024672 | 0.005929 | 0.012461 | 94.01% | 93.87% | 92.56% | 93.73% | 95.18% | 93.27%
0.048955 | 0.071567 | 0.02132 | 0.02466 | 0.005928 | 0.01246 | 94% | 93.8% | 92.48% | 93.68% | 95.17% | 93.26%
0.048947 | 0.071553 | 0.021307 | 0.024655 | 0.005928 | 0.01245 | 93.99% | 93.78% | 92.42% | 93.66% | 95.17% | 93.19%
0.048932 | 0.071542 | 0.021293 | 0.024651 | 0.005927 | 0.012443 | 93.96% | 93.77% | 92.36% | 93.65% | 95.15% | 93.14%
0.048877 | 0.071505 | 0.021291 | 0.024643 | 0.005926 | 0.012437 | 93.85% | 93.72% | 92.35% | 93.62% | 95.14% | 93.09%
0.048806 | 0.071505 | 0.021278 | 0.024632 | 0.005925 | 0.012433 | 93.72% | 93.72% | 92.3% | 93.58% | 95.12% | 93.06%
0.048772 | 0.071488 | 0.021264 | 0.024629 | 0.005922 | 0.012432 | 93.65% | 93.7% | 92.24% | 93.56% | 95.07% | 93.05%
0.048737 | 0.071422 | 0.021262 | 0.024626 | 0.005922 | 0.012429 | 93.58% | 93.61% | 92.23% | 93.55% | 95.07% | 93.03%
0.048684 | 0.071402 | 0.021259 | 0.024625 | 0.005921 | 0.012425 | 93.48% | 93.58% | 92.21% | 93.55% | 95.06% | 93%
0.048683 | 0.071379 | 0.021248 | 0.024617 | 0.005918 | 0.012403 | 93.48% | 93.55% | 92.17% | 93.52% | 95.01% | 92.83%
0.04864 | 0.0713 | 0.02124 | 0.024611 | 0.005918 | 0.012399 | 93.4% | 93.45% | 92.13% | 93.5% | 95.01% | 92.81%
0.048601 | 0.071283 | 0.021237 | 0.024595 | 0.005915 | 0.012391 | 93.32% | 93.43% | 92.12% | 93.44% | 94.96% | 92.75%
0.048588 | 0.071274 | 0.021228 | 0.024587 | 0.005914 | 0.01238 | 93.3% | 93.42% | 92.08% | 93.41% | 94.94% | 92.66%
0.048581 | 0.07123 | 0.021216 | 0.02457 | 0.005913 | 0.012376 | 93.28% | 93.36% | 92.03% | 93.34% | 94.93% | 92.63%
0.048573 | 0.071208 | 0.021208 | 0.024567 | 0.00591 | 0.012375 | 93.27% | 93.33% | 91.99% | 93.33% | 94.88% | 92.63%
0.048553 | 0.071189 | 0.021208 | 0.024566 | 0.005909 | 0.012371 | 93.23% | 93.3% | 91.99% | 93.33% | 94.86% | 92.59%
0.048536 | 0.071132 | 0.021172 | 0.02455 | 0.005906 | 0.012369 | 93.2% | 93.23% | 91.84% | 93.26% | 94.81% | 92.58%
0.048531 | 0.071089 | 0.02117 | 0.024544 | 0.005905 | 0.012369 | 93.19% | 93.17% | 91.83% | 93.24% | 94.8% | 92.58%
0.048523 | 0.071034 | 0.021168 | 0.024542 | 0.005905 | 0.012364 | 93.17% | 93.1% | 91.82% | 93.23% | 94.8% | 92.55%
0.048377 | 0.070941 | 0.021164 | 0.024539 | 0.005904 | 0.012352 | 92.89% | 92.98% | 91.8% | 93.22% | 94.78% | 92.45%
0.04837 | 0.070932 | 0.021163 | 0.024533 | 0.005901 | 0.01235 | 92.88% | 92.97% | 91.8% | 93.2% | 94.73% | 92.44%
0.048349 | 0.070896 | 0.021159 | 0.024529 | 0.0059 | 0.01235 | 92.84% | 92.92% | 91.78% | 93.18% | 94.72% | 92.44%
0.048294 | 0.070819 | 0.021155 | 0.024497 | 0.005899 | 0.012349 | 92.73% | 92.82% | 91.76% | 93.06% | 94.7% | 92.43%
0.048294 | 0.07078 | 0.021151 | 0.024497 | 0.005898 | 0.012345 | 92.73% | 92.77% | 91.75% | 93.06% | 94.69% | 92.4%
0.048243 | 0.070764 | 0.021148 | 0.02449 | 0.005897 | 0.012329 | 92.63% | 92.75% | 91.73% | 93.04% | 94.67% | 92.28%
0.048231 | 0.070692 | 0.021148 | 0.024486 | 0.005897 | 0.012324 | 92.61% | 92.65% | 91.73% | 93.02% | 94.67% | 92.25%
0.048087 | 0.070683 | 0.021146 | 0.024483 | 0.005895 | 0.012323 | 92.34% | 92.64% | 91.72% | 93.01% | 94.64% | 92.24%
0.048075 | 0.070555 | 0.021142 | 0.024482 | 0.005894 | 0.012322 | 92.31% | 92.47% | 91.71% | 93.01% | 94.62% | 92.23%
0.048073 | 0.070533 | 0.021132 | 0.024482 | 0.005889 | 0.012321 | 92.31% | 92.45% | 91.66% | 93.01% | 94.54% | 92.23%
0.048065 | 0.070489 | 0.021127 | 0.024473 | 0.005889 | 0.012317 | 92.29% | 92.39% | 91.64% | 92.97% | 94.54% | 92.19%
0.048062 | 0.070474 | 0.0211 | 0.024462 | 0.005889 | 0.012316 | 92.29% | 92.37% | 91.52% | 92.93% | 94.54% | 92.19%
0.048056 | 0.070472 | 0.021095 | 0.024452 | 0.005888 | 0.012313 | 92.28% | 92.37% | 91.5% | 92.89% | 94.53% | 92.16%
0.048056 | 0.070389 | 0.021094 | 0.024446 | 0.005886 | 0.012312 | 92.27% | 92.26% | 91.5% | 92.87% | 94.49% | 92.16%
0.048054 | 0.070345 | 0.02109 | 0.024444 | 0.005884 | 0.0123 | 92.27% | 92.2% | 91.48% | 92.86% | 94.46% | 92.06%
0.048032 | 0.070319 | 0.021081 | 0.024435 | 0.005884 | 0.012295 | 92.23% | 92.16% | 91.44% | 92.83% | 94.46% | 92.03%
0.048004 | 0.070227 | 0.021081 | 0.024412 | 0.005881 | 0.012285 | 92.18% | 92.04% | 91.44% | 92.74% | 94.41% | 91.95%
0.047992 | 0.070208 | 0.021078 | 0.024403 | 0.00588 | 0.012284 | 92.15% | 92.02% | 91.43% | 92.71% | 94.4% | 91.95%
0.047952 | 0.0702 | 0.021063 | 0.024401 | 0.005879 | 0.012283 | 92.07% | 92.01% | 91.36% | 92.7% | 94.38% | 91.94%
0.047942 | 0.070137 | 0.021039 | 0.024389 | 0.005876 | 0.012281 | 92.06% | 91.93% | 91.26% | 92.65% | 94.33% | 91.93%
0.047938 | 0.070134 | 0.021035 | 0.024387 | 0.005875 | 0.012276 | 92.05% | 91.92% | 91.24% | 92.65% | 94.32% | 91.89%
0.047932 | 0.070125 | 0.021033 | 0.024379 | 0.005873 | 0.012271 | 92.04% | 91.91% | 91.23% | 92.61% | 94.28% | 91.85%
0.047925 | 0.070089 | 0.021019 | 0.024365 | 0.005871 | 0.012261 | 92.02% | 91.86% | 91.17% | 92.56% | 94.25% | 91.77%
0.047924 | 0.070065 | 0.021015 | 0.024364 | 0.005868 | 0.01226 | 92.02% | 91.83% | 91.16% | 92.56% | 94.2% | 91.77%
0.047918 | 0.070064 | 0.020994 | 0.024364 | 0.005867 | 0.012257 | 92.01% | 91.83% | 91.06% | 92.56% | 94.19% | 91.74%
0.047918 | 0.070014 | 0.020964 | 0.02436 | 0.005867 | 0.012255 | 92.01% | 91.76% | 90.93% | 92.54% | 94.19% | 91.73%
0.047905 | 0.069987 | 0.020958 | 0.024357 | 0.005865 | 0.012235 | 91.98% | 91.73% | 90.91% | 92.53% | 94.16% | 91.58%
0.047903 | 0.069944 | 0.020956 | 0.024344 | 0.005865 | 0.012231 | 91.98% | 91.67% | 90.9% | 92.48% | 94.16% | 91.55%
0.047889 | 0.069944 | 0.020956 | 0.024343 | 0.005862 | 0.012215 | 91.95% | 91.67% | 90.9% | 92.48% | 94.11% | 91.43%
0.047847 | 0.06988 | 0.020952 | 0.024334 | 0.005861 | 0.012214 | 91.87% | 91.59% | 90.88% | 92.44% | 94.09% | 91.42%
0.047829 | 0.069865 | 0.020951 | 0.024325 | 0.005856 | 0.012204 | 91.84% | 91.57% | 90.88% | 92.41% | 94.01% | 91.35%
0.047825 | 0.069838 | 0.020944 | 0.024311 | 0.005856 | 0.012202 | 91.83% | 91.53% | 90.85% | 92.36% | 94.01% | 91.33%
0.047816 | 0.069819 | 0.020939 | 0.024297 | 0.005856 | 0.012201 | 91.81% | 91.51% | 90.83% | 92.3% | 94.01% | 91.33%
0.047786 | 0.069793 | 0.020936 | 0.024293 | 0.005854 | 0.012201 | 91.76% | 91.47% | 90.81% | 92.29% | 93.98% | 91.33%
0.047782 | 0.069668 | 0.020931 | 0.024292 | 0.005854 | 0.012198 | 91.75% | 91.31% | 90.79% | 92.28% | 93.98% | 91.3%
0.047768 | 0.069625 | 0.02093 | 0.024274 | 0.005847 | 0.012176 | 91.72% | 91.25% | 90.79% | 92.22% | 93.87% | 91.14%
0.047764 | 0.069625 | 0.020929 | 0.02427 | 0.005841 | 0.012175 | 91.72% | 91.25% | 90.78% | 92.2% | 93.77% | 91.13%
0.04776 | 0.069613 | 0.020925 | 0.024268 | 0.00584 | 0.012168 | 91.71% | 91.24% | 90.77% | 92.19% | 93.76% | 91.08%
0.047759 | 0.069608 | 0.020916 | 0.024266 | 0.005838 | 0.01216 | 91.71% | 91.23% | 90.73% | 92.19% | 93.72% | 91.02%
0.047748 | 0.069481 | 0.020912 | 0.024262 | 0.005835 | 0.012157 | 91.68% | 91.07% | 90.71% | 92.17% | 93.67% | 91%
0.047713 | 0.069476 | 0.020901 | 0.024259 | 0.005833 | 0.012156 | 91.62% | 91.06% | 90.66% | 92.16% | 93.64% | 90.99%
0.047713 | 0.069429 | 0.020891 | 0.024247 | 0.005832 | 0.01215 | 91.62% | 91% | 90.62% | 92.11% | 93.63% | 90.94%
0.047702 | 0.069418 | 0.020884 | 0.024242 | 0.005829 | 0.012137 | 91.6% | 90.98% | 90.59% | 92.09% | 93.58% | 90.85%
0.047699 | 0.069339 | 0.020883 | 0.024235 | 0.005827 | 0.012135 | 91.59% | 90.88% | 90.58% | 92.07% | 93.55% | 90.83%
0.047693 | 0.069281 | 0.020877 | 0.024233 | 0.005826 | 0.012127 | 91.58% | 90.8% | 90.56% | 92.06% | 93.53% | 90.77%
0.047684 | 0.069202 | 0.020875 | 0.02423 | 0.005825 | 0.012125 | 91.56% | 90.7% | 90.55% | 92.05% | 93.51% | 90.76%
0.047665 | 0.069138 | 0.020873 | 0.024227 | 0.005825 | 0.012125 | 91.52% | 90.62% | 90.54% | 92.04% | 93.51% | 90.76%
0.047661 | 0.069123 | 0.020866 | 0.024214 | 0.005824 | 0.012111 | 91.52% | 90.6% | 90.51% | 91.99% | 93.5% | 90.65%
0.047655 | 0.069099 | 0.020863 | 0.024208 | 0.005824 | 0.012111 | 91.51% | 90.57% | 90.5% | 91.97% | 93.5% | 90.65%
0.047655 | 0.068986 | 0.020846 | 0.024205 | 0.005821 | 0.01211 | 91.5% | 90.42% | 90.42% | 91.95% | 93.45% | 90.64%
0.047633 | 0.068985 | 0.020844 | 0.024198 | 0.00582 | 0.012097 | 91.46% | 90.42% | 90.41% | 91.93% | 93.43% | 90.54%
0.047628 | 0.068973 | 0.020843 | 0.024177 | 0.005816 | 0.012086 | 91.45% | 90.4% | 90.41% | 91.85% | 93.37% | 90.46%
0.047604 | 0.068954 | 0.020832 | 0.024166 | 0.005816 | 0.012078 | 91.41% | 90.38% | 90.36% | 91.81% | 93.37% | 90.41%
0.047582 | 0.068938 | 0.020826 | 0.024164 | 0.005815 | 0.012075 | 91.37% | 90.35% | 90.34% | 91.8% | 93.35% | 90.38%
0.047579 | 0.068918 | 0.020821 | 0.024159 | 0.005815 | 0.012071 | 91.36% | 90.33% | 90.31% | 91.78% | 93.35% | 90.35%
0.047538 | 0.068904 | 0.020812 | 0.024158 | 0.005814 | 0.012067 | 91.28% | 90.31% | 90.28% | 91.78% | 93.34% | 90.32%
0.047526 | 0.068847 | 0.020808 | 0.024156 | 0.005814 | 0.012065 | 91.26% | 90.23% | 90.26% | 91.77% | 93.34% | 90.31%
0.047509 | 0.068832 | 0.020807 | 0.024153 | 0.005814 | 0.012063 | 91.22% | 90.22% | 90.25% | 91.76% | 93.34% | 90.29%
0.047486 | 0.068802 | 0.020807 | 0.024148 | 0.005812 | 0.012059 | 91.18% | 90.18% | 90.25% | 91.74% | 93.31% | 90.26%
0.047477 | 0.068794 | 0.020805 | 0.024139 | 0.005811 | 0.012054 | 91.16% | 90.17% | 90.24% | 91.7% | 93.29% | 90.22%
0.047468 | 0.068749 | 0.020799 | 0.024122 | 0.005811 | 0.012042 | 91.15% | 90.11% | 90.22% | 91.64% | 93.29% | 90.13%
0.047462 | 0.0687 | 0.020793 | 0.024121 | 0.00581 | 0.012041 | 91.14% | 90.04% | 90.19% | 91.63% | 93.27% | 90.13%
0.047459 | 0.068683 | 0.020782 | 0.024119 | 0.005809 | 0.012039 | 91.13% | 90.02% | 90.14% | 91.63% | 93.26% | 90.11%
0.047458 | 0.068655 | 0.020782 | 0.024111 | 0.005808 | 0.012036 | 91.13% | 89.98% | 90.14% | 91.6% | 93.24% | 90.09%
0.047458 | 0.068652 | 0.020779 | 0.024104 | 0.005807 | 0.012033 | 91.13% | 89.98% | 90.13% | 91.57% | 93.23% | 90.07%
0.047452 | 0.068608 | 0.020777 | 0.024101 | 0.005806 | 0.012027 | 91.12% | 89.92% | 90.12% | 91.56% | 93.21% | 90.02%
0.04745 | 0.0686 | 0.020752 | 0.024093 | 0.005805 | 0.012023 | 91.11% | 89.91% | 90.01% | 91.53% | 93.19% | 89.99%
0.047439 | 0.068582 | 0.020745 | 0.024088 | 0.005805 | 0.012022 | 91.09% | 89.89% | 89.98% | 91.51% | 93.19% | 89.99%
0.047403 | 0.068574 | 0.020738 | 0.02408 | 0.005805 | 0.012018 | 91.02% | 89.88% | 89.95% | 91.48% | 93.19% | 89.95%
0.0474 | 0.068556 | 0.020728 | 0.024078 | 0.005803 | 0.012013 | 91.02% | 89.85% | 89.91% | 91.47% | 93.16% | 89.92%
0.047388 | 0.068547 | 0.02072 | 0.024078 | 0.005799 | 0.012012 | 90.99% | 89.84% | 89.88% | 91.47% | 93.1% | 89.91%
0.047384 | 0.068532 | 0.020716 | 0.024074 | 0.005799 | 0.01201 | 90.98% | 89.82% | 89.86% | 91.46% | 93.1% | 89.9%
0.047332 | 0.068525 | 0.020709 | 0.024064 | 0.005798 | 0.012007 | 90.89% | 89.81% | 89.83% | 91.42% | 93.08% | 89.87%
0.047303 | 0.068482 | 0.020701 | 0.024053 | 0.005798 | 0.012003 | 90.83% | 89.76% | 89.79% | 91.38% | 93.08% | 89.84%
0.047297 | 0.068474 | 0.0207 | 0.024051 | 0.005798 | 0.012003 | 90.82% | 89.75% | 89.79% | 91.37% | 93.08% | 89.84%
0.047281 | 0.068459 | 0.020689 | 0.02405 | 0.005797 | 0.011996 | 90.79% | 89.73% | 89.74% | 91.36% | 93.06% | 89.79%
0.047268 | 0.068444 | 0.020687 | 0.024043 | 0.005796 | 0.011992 | 90.76% | 89.71% | 89.73% | 91.34% | 93.05% | 89.76%
0.04726 | 0.068442 | 0.020677 | 0.024038 | 0.005795 | 0.011992 | 90.75% | 89.7% | 89.69% | 91.32% | 93.03% | 89.76%
0.047224 | 0.06843 | 0.02066 | 0.024036 | 0.005792 | 0.011989 | 90.68% | 89.69% | 89.62% | 91.31% | 92.98% | 89.74%
0.047191 | 0.068416 | 0.020659 | 0.024033 | 0.005789 | 0.011988 | 90.61% | 89.67% | 89.61% | 91.3% | 92.94% | 89.73%
0.047179 | 0.068372 | 0.020658 | 0.024028 | 0.005789 | 0.011985 | 90.59% | 89.61% | 89.61% | 91.28% | 92.94% | 89.71%
0.047161 | 0.068362 | 0.020642 | 0.024025 | 0.005788 | 0.011981 | 90.56% | 89.6% | 89.54% | 91.27% | 92.92% | 89.68%
0.047128 | 0.068348 | 0.020631 | 0.024021 | 0.005788 | 0.011978 | 90.49% | 89.58% | 89.49% | 91.25% | 92.92% | 89.66%
0.04711 | 0.068344 | 0.020626 | 0.024015 | 0.005785 | 0.011972 | 90.46% | 89.58% | 89.47% | 91.23% | 92.87% | 89.61%
0.047093 | 0.068315 | 0.020618 | 0.024012 | 0.005785 | 0.01197 | 90.43% | 89.54% | 89.43% | 91.22% | 92.87% | 89.6%
0.047087 | 0.068274 | 0.020618 | 0.024007 | 0.005784 | 0.011969 | 90.42% | 89.48% | 89.43% | 91.2% | 92.86% | 89.59%
0.04708 | 0.068243 | 0.020616 | 0.024006 | 0.005783 | 0.011967 | 90.4% | 89.44% | 89.42% | 91.2% | 92.84% | 89.57%
0.04706 | 0.06823 | 0.020613 | 0.024002 | 0.005781 | 0.011965 | 90.36% | 89.43% | 89.41% | 91.18% | 92.81% | 89.56%
0.047038 | 0.068197 | 0.020611 | 0.023998 | 0.00578 | 0.011962 | 90.32% | 89.38% | 89.4% | 91.17% | 92.79% | 89.54%
0.047027 | 0.068182 | 0.020602 | 0.023996 | 0.00578 | 0.011962 | 90.3% | 89.36% | 89.36% | 91.16% | 92.79% | 89.54%
0.047002 | 0.068132 | 0.0206 | 0.023993 | 0.005778 | 0.011959 | 90.25% | 89.3% | 89.36% | 91.15% | 92.76% | 89.51%
0.046999 | 0.06813 | 0.020595 | 0.023989 | 0.005777 | 0.011957 | 90.25% | 89.3% | 89.33% | 91.13% | 92.74% | 89.5%
0.046993 | 0.068112 | 0.020593 | 0.023988 | 0.005777 | 0.011954 | 90.23% | 89.27% | 89.33% | 91.13% | 92.74% | 89.47%
0.04699 | 0.068073 | 0.02058 | 0.02398 | 0.005773 | 0.01195 | 90.23% | 89.22% | 89.27% | 91.1% | 92.68% | 89.44%
0.046988 | 0.06801 | 0.020571 | 0.023979 | 0.005772 | 0.01195 | 90.22% | 89.14% | 89.23% | 91.1% | 92.66% | 89.44%
0.046971 | 0.068006 | 0.020569 | 0.023974 | 0.005772 | 0.011949 | 90.19% | 89.13% | 89.22% | 91.08% | 92.66% | 89.44%
0.046968 | 0.067978 | 0.020565 | 0.023967 | 0.00577 | 0.011949 | 90.19% | 89.1% | 89.2% | 91.05% | 92.63% | 89.44%
0.046968 | 0.067976 | 0.020547 | 0.023961 | 0.005765 | 0.011944 | 90.19% | 89.09% | 89.13% | 91.03% | 92.55% | 89.4%
0.046962 | 0.067968 | 0.020531 | 0.023958 | 0.005765 | 0.011942 | 90.17% | 89.08% | 89.06% | 91.02% | 92.55% | 89.38%
0.046943 | 0.067916 | 0.02053 | 0.023955 | 0.005764 | 0.011941 | 90.14% | 89.02% | 89.05% | 91% | 92.53% | 89.38%
0.046914 | 0.067916 | 0.020529 | 0.023955 | 0.005763 | 0.01194 | 90.08% | 89.01% | 89.05% | 91% | 92.52% | 89.37%
0.046913 | 0.067912 | 0.020522 | 0.023947 | 0.005763 | 0.011939 | 90.08% | 89.01% | 89.02% | 90.97% | 92.52% | 89.36%
0.046898 | 0.0679 | 0.020522 | 0.023944 | 0.005762 | 0.011939 | 90.05% | 88.99% | 89.02% | 90.96% | 92.5% | 89.36%
0.046888 | 0.067895 | 0.02052 | 0.023938 | 0.005761 | 0.011934 | 90.03% | 88.99% | 89.01% | 90.94% | 92.49% | 89.33%
0.046887 | 0.067868 | 0.020519 | 0.023935 | 0.005761 | 0.011929 | 90.03% | 88.95% | 89% | 90.93% | 92.49% | 89.29%
0.046879 | 0.067864 | 0.020509 | 0.023931 | 0.005761 | 0.011928 | 90.01% | 88.95% | 88.96% | 90.91% | 92.49% | 89.28%
0.046866 | 0.067822 | 0.020505 | 0.023931 | 0.005761 | 0.011918 | 89.99% | 88.89% | 88.94% | 90.91% | 92.49% | 89.21%
0.046834 | 0.067813 | 0.020502 | 0.023926 | 0.005759 | 0.011913 | 89.93% | 88.88% | 88.93% | 90.89% | 92.45% | 89.17%
0.046832 | 0.067803 | 0.0205 | 0.023926 | 0.005759 | 0.011907 | 89.92% | 88.87% | 88.92% | 90.89% | 92.45% | 89.12%
0.046831 | 0.067791 | 0.020498 | 0.023922 | 0.005756 | 0.011906 | 89.92% | 88.85% | 88.91% | 90.88% | 92.41% | 89.12%
0.046823 | 0.067746 | 0.020497 | 0.02392 | 0.005755 | 0.011906 | 89.91% | 88.79% | 88.91% | 90.87% | 92.39% | 89.12%
0.046823 | 0.067715 | 0.020485 | 0.023917 | 0.005755 | 0.011902 | 89.91% | 88.75% | 88.86% | 90.86% | 92.39% | 89.09%
0.046803 | 0.067679 | 0.020483 | 0.023916 | 0.005752 | 0.011902 | 89.87% | 88.7% | 88.85% | 90.86% | 92.34% | 89.09%
0.046801 | 0.067645 | 0.020483 | 0.023916 | 0.005749 | 0.011901 | 89.86% | 88.66% | 88.85% | 90.86% | 92.29% | 89.08%
0.046796 | 0.067645 | 0.020478 | 0.02391 | 0.005747 | 0.011898 | 89.86% | 88.66% | 88.83% | 90.83% | 92.26% | 89.06%
0.046788 | 0.067642 | 0.020478 | 0.023897 | 0.005747 | 0.011894 | 89.84% | 88.66% | 88.83% | 90.78% | 92.26% | 89.03%
0.046786 | 0.067619 | 0.020478 | 0.023897 | 0.005747 | 0.011894 | 89.84% | 88.63% | 88.83% | 90.78% | 92.26% | 89.03%
0.046768 | 0.067616 | 0.020478 | 0.023885 | 0.005747 | 0.011894 | 89.8% | 88.62% | 88.83% | 90.74% | 92.26% | 89.03%
0.046767 | 0.067614 | 0.020476 | 0.023874 | 0.005746 | 0.011892 | 89.8% | 88.62% | 88.82% | 90.7% | 92.25% | 89.01%
0.046766 | 0.067583 | 0.020469 | 0.023873 | 0.005746 | 0.01189 | 89.8% | 88.58% | 88.79% | 90.69% | 92.25% | 89%
0.046755 | 0.067547 | 0.020459 | 0.023873 | 0.005743 | 0.011889 | 89.78% | 88.53% | 88.74% | 90.69% | 92.2% | 88.99%
0.046754 | 0.067528 | 0.020456 | 0.023872 | 0.005743 | 0.011887 | 89.77% | 88.51% | 88.73% | 90.69% | 92.2% | 88.98%
0.046753 | 0.067518 | 0.020454 | 0.023868 | 0.005742 | 0.011885 | 89.77% | 88.49% | 88.72% | 90.67% | 92.18% | 88.96%
0.046747 | 0.067488 | 0.020453 | 0.023863 | 0.005739 | 0.011883 | 89.76% | 88.45% | 88.72% | 90.65% | 92.13% | 88.94%
0.046741 | 0.067455 | 0.020452 | 0.023861 | 0.005739 | 0.011879 | 89.75% | 88.41% | 88.71% | 90.65% | 92.13% | 88.91%
0.04672 | 0.067427 | 0.020444 | 0.023856 | 0.005738 | 0.011878 | 89.71% | 88.37% | 88.68% | 90.63% | 92.12% | 88.91%
0.046711 | 0.067427 | 0.020441 | 0.023855 | 0.005738 | 0.011878 | 89.69% | 88.37% | 88.67% | 90.62% | 92.12% | 88.91%
0.046706 | 0.067414 | 0.020441 | 0.023853 | 0.005738 | 0.011878 | 89.68% | 88.36% | 88.67% | 90.62% | 92.12% | 88.91%
0.046695 | 0.067397 | 0.02044 | 0.023847 | 0.005735 | 0.011877 | 89.66% | 88.33% | 88.66% | 90.59% | 92.07% | 88.9%
0.046673 | 0.067391 | 0.020437 | 0.023837 | 0.005735 | 0.011875 | 89.62% | 88.33% | 88.65% | 90.56% | 92.07% | 88.88%
0.046666 | 0.067372 | 0.020433 | 0.023835 | 0.005735 | 0.011874 | 89.61% | 88.3% | 88.63% | 90.55% | 92.07% | 88.88%
0.046664 | 0.067367 | 0.020428 | 0.023831 | 0.005734 | 0.011867 | 89.6% | 88.3% | 88.61% | 90.53% | 92.05% | 88.82%
0.046663 | 0.067354 | 0.020403 | 0.02383 | 0.005732 | 0.011866 | 89.6% | 88.28% | 88.5% | 90.53% | 92.02% | 88.82%
0.04666 | 0.067326 | 0.020398 | 0.023829 | 0.005731 | 0.011861 | 89.59% | 88.24% | 88.48% | 90.53% | 92.01% | 88.78%
0.046654 | 0.067258 | 0.020391 | 0.023829 | 0.00573 | 0.011859 | 89.58% | 88.15% | 88.45% | 90.53% | 91.99% | 88.76%
0.046626 | 0.067209 | 0.020387 | 0.023828 | 0.005729 | 0.011858 | 89.53% | 88.09% | 88.43% | 90.52% | 91.97% | 88.75%
0.046614 | 0.067176 | 0.020384 | 0.023822 | 0.005727 | 0.011855 | 89.51% | 88.04% | 88.42% | 90.5% | 91.94% | 88.73%
0.046594 | 0.067168 | 0.02038 | 0.023818 | 0.005727 | 0.011855 | 89.47% | 88.03% | 88.4% | 90.48% | 91.94% | 88.73%
0.046588 | 0.067167 | 0.020376 | 0.023812 | 0.005727 | 0.011854 | 89.46% | 88.03% | 88.38% | 90.46% | 91.94% | 88.73%
0.046579 | 0.06716 | 0.020375 | 0.02381 | 0.005726 | 0.011848 | 89.44% | 88.02% | 88.38% | 90.45% | 91.93% | 88.68%
0.046555 | 0.067136 | 0.020367 | 0.02381 | 0.005726 | 0.011848 | 89.39% | 87.99% | 88.34% | 90.45% | 91.92% | 88.68%
0.046553 | 0.067128 | 0.020367 | 0.02381 | 0.005726 | 0.011848 | 89.39% | 87.98% | 88.34% | 90.45% | 91.92% | 88.68%
0.046553 | 0.067118 | 0.020362 | 0.023809 | 0.005726 | 0.011844 | 89.39% | 87.97% | 88.32% | 90.45% | 91.92% | 88.65%
0.046541 | 0.067117 | 0.020362 | 0.023808 | 0.005725 | 0.011843 | 89.37% | 87.97% | 88.32% | 90.45% | 91.91% | 88.65%
0.046538 | 0.067112 | 0.020352 | 0.023806 | 0.005725 | 0.011841 | 89.36% | 87.96% | 88.28% | 90.44% | 91.91% | 88.63%
0.046538 | 0.067091 | 0.020351 | 0.023804 | 0.005725 | 0.011839 | 89.36% | 87.93% | 88.28% | 90.43% | 91.91% | 88.62%
0.046536 | 0.067072 | 0.020342 | 0.023801 | 0.005723 | 0.011839 | 89.36% | 87.91% | 88.24% | 90.42% | 91.88% | 88.62%
0.046535 | 0.067054 | 0.020341 | 0.023798 | 0.005722 | 0.011839 | 89.35% | 87.88% | 88.23% | 90.41% | 91.86% | 88.62%
0.046531 | 0.067049 | 0.020339 | 0.023797 | 0.005722 | 0.011834 | 89.35% | 87.88% | 88.22% | 90.4% | 91.86% | 88.58%
0.046521 | 0.066994 | 0.020325 | 0.023796 | 0.005722 | 0.011829 | 89.33% | 87.81% | 88.16% | 90.4% | 91.86% | 88.54%
0.046516 | 0.066993 | 0.020323 | 0.023795 | 0.00572 | 0.011827 | 89.32% | 87.8% | 88.15% | 90.4% | 91.83% | 88.52%
0.046514 | 0.066989 | 0.020319 | 0.023793 | 0.00572 | 0.011826 | 89.31% | 87.8% | 88.14% | 90.39% | 91.83% | 88.52%
0.046512 | 0.066978 | 0.020317 | 0.023785 | 0.005719 | 0.011825 | 89.31% | 87.79% | 88.13% | 90.36% | 91.81% | 88.51%
0.046496 | 0.066973 | 0.020314 | 0.023775 | 0.005718 | 0.011824 | 89.28% | 87.78% | 88.11% | 90.32% | 91.8% | 88.5%
0.046482 | 0.066921 | 0.020313 | 0.023772 | 0.005717 | 0.011823 | 89.25% | 87.71% | 88.11% | 90.31% | 91.78% | 88.5%
0.046471 | 0.06692 | 0.020312 | 0.02377 | 0.005717 | 0.011821 | 89.23% | 87.71% | 88.11% | 90.3% | 91.78% | 88.48%
0.046463 | 0.066893 | 0.02031 | 0.023766 | 0.005717 | 0.01182 | 89.22% | 87.67% | 88.1% | 90.29% | 91.78% | 88.47%
0.046462 | 0.066876 | 0.020307 | 0.023765 | 0.005717 | 0.011818 | 89.21% | 87.65% | 88.08% | 90.28% | 91.78% | 88.46%
0.046434 | 0.06685 | 0.020307 | 0.023762 | 0.005715 | 0.011816 | 89.16% | 87.62% | 88.08% | 90.27% | 91.75% | 88.45%
0.046388 | 0.066825 | 0.02029 | 0.02376 | 0.005715 | 0.011816 | 89.07% | 87.58% | 88.01% | 90.26% | 91.75% | 88.45%
0.04638 | 0.066802 | 0.020287 | 0.023756 | 0.005715 | 0.011816 | 89.06% | 87.55% | 88% | 90.25% | 91.75% | 88.45%
0.046367 | 0.066779 | 0.02027 | 0.023754 | 0.005715 | 0.011815 | 89.03% | 87.52% | 87.92% | 90.24% | 91.75% | 88.44%
0.046356 | 0.0667 | 0.020269 | 0.02375 | 0.005715 | 0.011814 | 89.01% | 87.42% | 87.92% | 90.23% | 91.75% | 88.43%
0.046341 | 0.06669 | 0.02025 | 0.023748 | 0.005715 | 0.011812 | 88.98% | 87.41% | 87.84% | 90.22% | 91.75% | 88.41%
0.046331 | 0.066678 | 0.020249 | 0.023748 | 0.005714 | 0.011812 | 88.96% | 87.39% | 87.83% | 90.22% | 91.73% | 88.41%
0.04632 | 0.066673 | 0.020248 | 0.023738 | 0.005714 | 0.011809 | 88.94% | 87.39% | 87.83% | 90.18% | 91.73% | 88.39%
0.046315 | 0.06664 | 0.020234 | 0.023736 | 0.005714 | 0.011807 | 88.93% | 87.34% | 87.77% | 90.17% | 91.73% | 88.38%
0.046314 | 0.066626 | 0.020225 | 0.023727 | 0.005713 | 0.011807 | 88.93% | 87.32% | 87.73% | 90.14% | 91.72% | 88.38%
0.046314 | 0.066624 | 0.020221 | 0.023727 | 0.005712 | 0.011806 | 88.93% | 87.32% | 87.71% | 90.14% | 91.7% | 88.37%
0.046302 | 0.0666 | 0.020214 | 0.02372 | 0.005712 | 0.011804 | 88.91% | 87.29% | 87.68% | 90.11% | 91.7% | 88.35%
0.046299 | 0.066562 | 0.020212 | 0.023719 | 0.005711 | 0.011803 | 88.9% | 87.24% | 87.67% | 90.11% | 91.68% | 88.35%
0.046289 | 0.066538 | 0.02021 | 0.023717 | 0.005711 | 0.011802 | 88.88% | 87.21% | 87.66% | 90.1% | 91.68% | 88.34%
0.046287 | 0.066532 | 0.020199 | 0.023711 | 0.00571 | 0.011798 | 88.88% | 87.2% | 87.62% | 90.08% | 91.67% | 88.31%
0.046287 | 0.066512 | 0.020185 | 0.023706 | 0.005708 | 0.011797 | 88.88% | 87.17% | 87.56% | 90.06% | 91.64% | 88.3%
0.046277 | 0.066511 | 0.020181 | 0.023704 | 0.005708 | 0.011797 | 88.86% | 87.17% | 87.54% | 90.05% | 91.64% | 88.3%
0.046261 | 0.0665 | 0.020175 | 0.023698 | 0.005707 | 0.01179 | 88.83% | 87.16% | 87.51% | 90.03% | 91.62% | 88.25%
0.046261 | 0.066499 | 0.020173 | 0.023698 | 0.005707 | 0.011789 | 88.83% | 87.16% | 87.5% | 90.03% | 91.62% | 88.24%
0.046258 | 0.066497 | 0.020165 | 0.023694 | 0.005705 | 0.011788 | 88.82% | 87.15% | 87.47% | 90.01% | 91.59% | 88.23%
0.046245 | 0.066496 | 0.020164 | 0.023682 | 0.005705 | 0.011788 | 88.8% | 87.15% | 87.46% | 89.97% | 91.59% | 88.23%
0.046229 | 0.066491 | 0.020161 | 0.023679 | 0.005705 | 0.011786 | 88.77% | 87.15% | 87.45% | 89.96% | 91.59% | 88.22%
0.046227 | 0.06648 | 0.020158 | 0.023662 | 0.005704 | 0.011785 | 88.76% | 87.13% | 87.44% | 89.89% | 91.57% | 88.21%
0.046223 | 0.066476 | 0.020157 | 0.023661 | 0.005703 | 0.011784 | 88.76% | 87.13% | 87.43% | 89.89% | 91.56% | 88.2%
0.046222 | 0.066475 | 0.020154 | 0.023661 | 0.005703 | 0.011784 | 88.75% | 87.13% | 87.42% | 89.89% | 91.56% | 88.2%
0.046213 | 0.066474 | 0.020149 | 0.023659 | 0.005703 | 0.011779 | 88.74% | 87.12% | 87.4% | 89.88% | 91.56% | 88.17%
0.046175 | 0.066439 | 0.020147 | 0.023659 | 0.005703 | 0.011777 | 88.66% | 87.08% | 87.39% | 89.88% | 91.56% | 88.15%
0.046174 | 0.066432 | 0.020143 | 0.023656 | 0.005702 | 0.011776 | 88.66% | 87.07% | 87.37% | 89.87% | 91.54% | 88.14%
0.046162 | 0.066432 | 0.020142 | 0.023654 | 0.005702 | 0.011773 | 88.64% | 87.07% | 87.37% | 89.86% | 91.54% | 88.12%
0.046153 | 0.066425 | 0.020137 | 0.023654 | 0.005702 | 0.011767 | 88.62% | 87.06% | 87.35% | 89.86% | 91.54% | 88.08%
0.046134 | 0.066406 | 0.020129 | 0.02365 | 0.005701 | 0.011764 | 88.58% | 87.04% | 87.31% | 89.85% | 91.52% | 88.05%
0.046124 | 0.066403 | 0.020128 | 0.023649 | 0.0057 | 0.011763 | 88.57% | 87.03% | 87.31% | 89.84% | 91.51% | 88.05%
0.046098 | 0.066402 | 0.020126 | 0.023643 | 0.005699 | 0.011762 | 88.52% | 87.03% | 87.3% | 89.82% | 91.49% | 88.04%
0.046087 | 0.066384 | 0.020123 | 0.02364 | 0.005698 | 0.011761 | 88.49% | 87.01% | 87.29% | 89.81% | 91.48% | 88.03%
0.046086 | 0.06638 | 0.020119 | 0.023637 | 0.005698 | 0.011758 | 88.49% | 87% | 87.27% | 89.8% | 91.48% | 88.01%
0.046074 | 0.066367 | 0.020118 | 0.023629 | 0.005698 | 0.011757 | 88.47% | 86.98% | 87.26% | 89.77% | 91.48% | 88%
0.046052 | 0.066331 | 0.020115 | 0.023624 | 0.005698 | 0.011756 | 88.43% | 86.94% | 87.25% | 89.75% | 91.48% | 88%
0.046051 | 0.066292 | 0.020114 | 0.023623 | 0.005698 | 0.011753 | 88.42% | 86.89% | 87.25% | 89.74% | 91.48% | 87.97%
0.046044 | 0.066286 | 0.02011 | 0.023622 | 0.005698 | 0.011753 | 88.41% | 86.88% | 87.23% | 89.74% | 91.48% | 87.97%
0.046031 | 0.066271 | 0.020105 | 0.02362 | 0.005695 | 0.011751 | 88.39% | 86.86% | 87.21% | 89.73% | 91.43% | 87.95%
0.046003 | 0.066267 | 0.020104 | 0.023614 | 0.005691 | 0.011745 | 88.33% | 86.85% | 87.2% | 89.71% | 91.36% | 87.91%
0.046001 | 0.066255 | 0.020101 | 0.023614 | 0.00569 | 0.011745 | 88.33% | 86.84% | 87.19% | 89.71% | 91.35% | 87.91%
0.046 | 0.066251 | 0.020099 | 0.023613 | 0.00569 | 0.011742 | 88.33% | 86.83% | 87.18% | 89.7% | 91.35% | 87.89%
0.046 | 0.06625 | 0.020096 | 0.023609 | 0.005689 | 0.011741 | 88.33% | 86.83% | 87.17% | 89.69% | 91.33% | 87.88%
0.046 | 0.066249 | 0.020096 | 0.0236 | 0.005688 | 0.011737 | 88.33% | 86.83% | 87.17% | 89.66% | 91.31% | 87.85%
0.045981 | 0.066247 | 0.020095 | 0.023597 | 0.005688 | 0.011733 | 88.29% | 86.83% | 87.16% | 89.64% | 91.31% | 87.82%
0.045977 | 0.066222 | 0.020093 | 0.023597 | 0.005687 | 0.011731 | 88.28% | 86.79% | 87.16% | 89.64% | 91.3% | 87.81%
0.045973 | 0.066209 | 0.020093 | 0.023596 | 0.005687 | 0.01173 | 88.28% | 86.78% | 87.16% | 89.64% | 91.3% | 87.8%
0.045961 | 0.066209 | 0.02009 | 0.023586 | 0.005686 | 0.011729 | 88.25% | 86.78% | 87.14% | 89.6% | 91.28% | 87.79%
0.045961 | 0.0662 | 0.02009 | 0.023579 | 0.005686 | 0.011729 | 88.25% | 86.77% | 87.14% | 89.58% | 91.28% | 87.79%
0.045957 | 0.066189 | 0.020082 | 0.023579 | 0.005685 | 0.011726 | 88.24% | 86.75% | 87.11% | 89.58% | 91.27% | 87.77%
0.045956 | 0.066159 | 0.020072 | 0.023578 | 0.005685 | 0.011725 | 88.24% | 86.71% | 87.07% | 89.57% | 91.27% | 87.76%
0.045956 | 0.066133 | 0.020065 | 0.023575 | 0.005684 | 0.011725 | 88.24% | 86.68% | 87.03% | 89.56% | 91.25% | 87.76%
0.045938 | 0.066125 | 0.020061 | 0.023575 | 0.005683 | 0.011725 | 88.21% | 86.67% | 87.02% | 89.56% | 91.23% | 87.76%
0.045932 | 0.066103 | 0.020055 | 0.023574 | 0.005682 | 0.011725 | 88.2% | 86.64% | 86.99% | 89.56% | 91.22% | 87.76%
0.045932 | 0.066095 | 0.020044 | 0.023571 | 0.005682 | 0.011723 | 88.2% | 86.63% | 86.94% | 89.55% | 91.22% | 87.75%
0.045931 | 0.066093 | 0.020043 | 0.02357 | 0.005682 | 0.011718 | 88.2% | 86.63% | 86.94% | 89.54% | 91.22% | 87.71%
0.045927 | 0.066086 | 0.020036 | 0.023566 | 0.00568 | 0.011716 | 88.19% | 86.62% | 86.91% | 89.53% | 91.19% | 87.69%
0.045927 | 0.066081 | 0.020033 | 0.023565 | 0.00568 | 0.011715 | 88.19% | 86.61% | 86.9% | 89.52% | 91.19% | 87.69%
0.045925 | 0.066076 | 0.020023 | 0.023563 | 0.00568 | 0.011711 | 88.18% | 86.6% | 86.85% | 89.51% | 91.19% | 87.65%
0.045921 | 0.066076 | 0.020021 | 0.023563 | 0.005679 | 0.011709 | 88.18% | 86.6% | 86.84% | 89.51% | 91.17% | 87.65%
0.045918 | 0.066075 | 0.020018 | 0.023562 | 0.005679 | 0.011709 | 88.17% | 86.6% | 86.83% | 89.51% | 91.17% | 87.64%
0.0459 | 0.06603 | 0.020017 | 0.023558 | 0.005677 | 0.011705 | 88.14% | 86.54% | 86.83% | 89.5% | 91.14% | 87.61%
0.045895 | 0.065989 | 0.020007 | 0.023557 | 0.005677 | 0.011705 | 88.13% | 86.49% | 86.78% | 89.49% | 91.14% | 87.61%
0.045886 | 0.065981 | 0.020005 | 0.023556 | 0.005676 | 0.011705 | 88.11% | 86.48% | 86.77% | 89.49% | 91.12% | 87.61%
0.045881 | 0.065972 | 0.020004 | 0.023544 | 0.005676 | 0.011704 | 88.1% | 86.47% | 86.77% | 89.44% | 91.12% | 87.61%
0.045876 | 0.065952 | 0.020003 | 0.023538 | 0.005675 | 0.0117 | 88.09% | 86.44% | 86.77% | 89.42% | 91.11% | 87.58%
0.045873 | 0.065951 | 0.020002 | 0.023534 | 0.005671 | 0.0117 | 88.08% | 86.44% | 86.76% | 89.4% | 91.04% | 87.57%
0.045861 | 0.065947 | 0.020001 | 0.023534 | 0.005671 | 0.0117 | 88.06% | 86.43% | 86.76% | 89.4% | 91.04% | 87.57%
0.045859 | 0.065928 | 0.019992 | 0.023532 | 0.005671 | 0.011699 | 88.06% | 86.41% | 86.72% | 89.4% | 91.04% | 87.57%
0.045852 | 0.06592 | 0.01999 | 0.023527 | 0.00567 | 0.011698 | 88.04% | 86.4% | 86.71% | 89.38% | 91.03% | 87.56%
0.045836 | 0.065915 | 0.019986 | 0.023527 | 0.00567 | 0.011698 | 88.01% | 86.39% | 86.69% | 89.38% | 91.03% | 87.56%
0.045828 | 0.065911 | 0.019984 | 0.023526 | 0.005669 | 0.011692 | 88% | 86.39% | 86.68% | 89.37% | 91.01% | 87.51%
0.045828 | 0.065908 | 0.019979 | 0.023522 | 0.005669 | 0.011689 | 88% | 86.38% | 86.66% | 89.36% | 91.01% | 87.49%
0.045822 | 0.065907 | 0.019975 | 0.023521 | 0.005669 | 0.011688 | 87.98% | 86.38% | 86.64% | 89.36% | 91.01% | 87.48%
0.045817 | 0.0659 | 0.019973 | 0.02352 | 0.005668 | 0.011687 | 87.97% | 86.37% | 86.64% | 89.35% | 90.99% | 87.48%
0.045804 | 0.065893 | 0.019972 | 0.023512 | 0.005668 | 0.011686 | 87.95% | 86.36% | 86.63% | 89.32% | 90.99% | 87.47%
0.045803 | 0.065846 | 0.019968 | 0.02351 | 0.005664 | 0.011683 | 87.95% | 86.3% | 86.61% | 89.31% | 90.93% | 87.45%
0.045795 | 0.065821 | 0.019967 | 0.02351 | 0.005663 | 0.01168 | 87.93% | 86.27% | 86.61% | 89.31% | 90.91% | 87.43%
0.045793 | 0.065795 | 0.019964 | 0.023509 | 0.005662 | 0.011679 | 87.93% | 86.23% | 86.6% | 89.31% | 90.9% | 87.42%
0.045785 | 0.065783 | 0.019957 | 0.023509 | 0.005661 | 0.011677 | 87.91% | 86.22% | 86.57% | 89.31% | 90.88% | 87.4%
0.045776 | 0.065758 | 0.019955 | 0.023507 | 0.005661 | 0.011675 | 87.9% | 86.19% | 86.56% | 89.3% | 90.88% | 87.39%
0.045776 | 0.065754 | 0.019954 | 0.023504 | 0.00566 | 0.011675 | 87.9% | 86.18% | 86.55% | 89.29% | 90.87% | 87.39%
0.045767 | 0.065749 | 0.019949 | 0.0235 | 0.00566 | 0.011673 | 87.88% | 86.17% | 86.53% | 89.28% | 90.87% | 87.37%
0.045762 | 0.06574 | 0.019944 | 0.023489 | 0.005659 | 0.011672 | 87.87% | 86.16% | 86.51% | 89.23% | 90.85% | 87.37%
0.045758 | 0.065734 | 0.019941 | 0.023487 | 0.005659 | 0.01167 | 87.86% | 86.15% | 86.5% | 89.23% | 90.85% | 87.35%
0.045738 | 0.06573 | 0.01994 | 0.02348 | 0.005658 | 0.011668 | 87.83% | 86.15% | 86.49% | 89.2% | 90.83% | 87.33%
0.045738 | 0.065726 | 0.019935 | 0.023474 | 0.005658 | 0.011667 | 87.82% | 86.15% | 86.47% | 89.18% | 90.83% | 87.33%
0.045732 | 0.065668 | 0.019932 | 0.023471 | 0.005657 | 0.011666 | 87.81% | 86.07% | 86.46% | 89.17% | 90.82% | 87.32%
0.045728 | 0.065659 | 0.019926 | 0.023471 | 0.005657 | 0.011665 | 87.8% | 86.06% | 86.43% | 89.17% | 90.82% | 87.31%
0.045726 | 0.065651 | 0.019925 | 0.023469 | 0.005657 | 0.011664 | 87.8% | 86.05% | 86.43% | 89.16% | 90.82% | 87.31%
0.04572 | 0.065643 | 0.019923 | 0.023467 | 0.005656 | 0.011659 | 87.79% | 86.04% | 86.42% | 89.15% | 90.8% | 87.27%
0.045718 | 0.065635 | 0.01992 | 0.023462 | 0.005656 | 0.011658 | 87.79% | 86.03% | 86.41% | 89.13% | 90.8% | 87.26%
0.045707 | 0.06563 | 0.019916 | 0.023462 | 0.005656 | 0.011657 | 87.76% | 86.02% | 86.39% | 89.13% | 90.8% | 87.26%
0.045702 | 0.065629 | 0.019907 | 0.023462 | 0.005656 | 0.011655 | 87.75% | 86.02% | 86.35% | 89.13% | 90.8% | 87.24%
0.045699 | 0.065618 | 0.019905 | 0.023461 | 0.005656 | 0.011654 | 87.75% | 86% | 86.34% | 89.13% | 90.8% | 87.23%
0.045697 | 0.065618 | 0.019896 | 0.023461 | 0.005656 | 0.011654 | 87.74% | 86% | 86.3% | 89.13% | 90.8% | 87.23%
0.045694 | 0.065606 | 0.019889 | 0.02346 | 0.005655 | 0.01165 | 87.74% | 85.99% | 86.27% | 89.12% | 90.79% | 87.2%
0.04569 | 0.0656 | 0.019887 | 0.023455 | 0.005655 | 0.011648 | 87.73% | 85.98% | 86.26% | 89.1% | 90.78% | 87.19%
0.045687 | 0.065594 | 0.019876 | 0.023452 | 0.005654 | 0.011648 | 87.73% | 85.97% | 86.21% | 89.09% | 90.77% | 87.19%
0.045684 | 0.065562 | 0.01987 | 0.023444 | 0.005654 | 0.011643 | 87.72% | 85.93% | 86.19% | 89.06% | 90.77% | 87.15%
0.045682 | 0.06555 | 0.01987 | 0.02344 | 0.005654 | 0.01164 | 87.72% | 85.91% | 86.19% | 89.05% | 90.77% | 87.13%
0.045676 | 0.065546 | 0.019865 | 0.023439 | 0.005653 | 0.011633 | 87.71% | 85.91% | 86.17% | 89.04% | 90.75% | 87.07%
0.045675 | 0.065521 | 0.019864 | 0.023435 | 0.005652 | 0.011631 | 87.7% | 85.88% | 86.16% | 89.03% | 90.74% | 87.06%
0.045674 | 0.065516 | 0.019864 | 0.023434 | 0.005651 | 0.011631 | 87.7% | 85.87% | 86.16% | 89.02% | 90.72% | 87.06%
0.04567 | 0.065504 | 0.019859 | 0.023434 | 0.005648 | 0.011627 | 87.69% | 85.85% | 86.14% | 89.02% | 90.67% | 87.03%
0.045663 | 0.065487 | 0.019846 | 0.023429 | 0.005648 | 0.011627 | 87.68% | 85.83% | 86.08% | 89.01% | 90.67% | 87.03%
0.045654 | 0.065477 | 0.019842 | 0.023428 | 0.005647 | 0.011626 | 87.66% | 85.82% | 86.07% | 89% | 90.66% | 87.02%
0.045653 | 0.065468 | 0.019841 | 0.023425 | 0.005647 | 0.011626 | 87.66% | 85.81% | 86.06% | 88.99% | 90.66% | 87.02%
0.045648 | 0.065465 | 0.019841 | 0.023422 | 0.005645 | 0.011626 | 87.65% | 85.8% | 86.06% | 88.98% | 90.62% | 87.02%
0.045648 | 0.065465 | 0.019837 | 0.02342 | 0.005645 | 0.011621 | 87.65% | 85.8% | 86.05% | 88.97% | 90.62% | 86.99%
0.045646 | 0.065464 | 0.019836 | 0.023419 | 0.005644 | 0.011621 | 87.65% | 85.8% | 86.04% | 88.97% | 90.61% | 86.98%
0.045639 | 0.065459 | 0.019834 | 0.023411 | 0.005644 | 0.011621 | 87.63% | 85.79% | 86.03% | 88.94% | 90.61% | 86.98%
0.045635 | 0.065458 | 0.019825 | 0.023406 | 0.005643 | 0.01162 | 87.63% | 85.79% | 85.99% | 88.92% | 90.59% | 86.98%
0.045634 | 0.065449 | 0.019822 | 0.023389 | 0.005643 | 0.01162 | 87.62% | 85.78% | 85.98% | 88.85% | 90.59% | 86.97%
0.04563 | 0.065437 | 0.01982 | 0.023388 | 0.005642 | 0.011619 | 87.62% | 85.77% | 85.97% | 88.85% | 90.58% | 86.97%
0.04561 | 0.065416 | 0.019813 | 0.023384 | 0.005641 | 0.011618 | 87.58% | 85.74% | 85.94% | 88.83% | 90.56% | 86.96%
0.045604 | 0.065397 | 0.019811 | 0.023384 | 0.005641 | 0.011617 | 87.57% | 85.71% | 85.93% | 88.83% | 90.56% | 86.96%
0.045603 | 0.065393 | 0.019806 | 0.023383 | 0.005641 | 0.011616 | 87.56% | 85.71% | 85.91% | 88.83% | 90.56% | 86.95%
0.045603 | 0.065382 | 0.019799 | 0.023377 | 0.005639 | 0.011616 | 87.56% | 85.69% | 85.88% | 88.81% | 90.53% | 86.95%
0.045596 | 0.065376 | 0.019798 | 0.023371 | 0.005639 | 0.011614 | 87.55% | 85.69% | 85.88% | 88.79% | 90.53% | 86.93%
0.045576 | 0.065375 | 0.019795 | 0.023368 | 0.005639 | 0.011613 | 87.51% | 85.68% | 85.86% | 88.77% | 90.53% | 86.92%
0.045574 | 0.065375 | 0.019795 | 0.023368 | 0.005639 | 0.011613 | 87.51% | 85.68% | 85.86% | 88.77% | 90.53% | 86.92%
0.045574 | 0.065373 | 0.01979 | 0.023367 | 0.005639 | 0.011611 | 87.51% | 85.68% | 85.84% | 88.77% | 90.53% | 86.91%
0.045566 | 0.065367 | 0.019788 | 0.023365 | 0.005638 | 0.01161 | 87.49% | 85.67% | 85.83% | 88.76% | 90.51% | 86.9%
0.045563 | 0.065352 | 0.019786 | 0.023365 | 0.005638 | 0.01161 | 87.49% | 85.65% | 85.82% | 88.76% | 90.51% | 86.9%
0.045559 | 0.065343 | 0.019775 | 0.02336 | 0.005638 | 0.011609 | 87.48% | 85.64% | 85.78% | 88.74% | 90.51% | 86.89%
0.045544 | 0.065333 | 0.019773 | 0.023359 | 0.005637 | 0.011609 | 87.45% | 85.63% | 85.77% | 88.74% | 90.5% | 86.89%
0.045544 | 0.065333 | 0.01976 | 0.023354 | 0.005637 | 0.011609 | 87.45% | 85.63% | 85.71% | 88.72% | 90.5% | 86.89%
0.045544 | 0.065326 | 0.019759 | 0.023351 | 0.005634 | 0.011608 | 87.45% | 85.62% | 85.71% | 88.71% | 90.45% | 86.89%
0.045531 | 0.065313 | 0.019757 | 0.023343 | 0.005634 | 0.011607 | 87.43% | 85.6% | 85.7% | 88.68% | 90.45% | 86.88%
0.045528 | 0.065312 | 0.019756 | 0.023342 | 0.005633 | 0.011606 | 87.42% | 85.6% | 85.69% | 88.68% | 90.43% | 86.87%
0.045525 | 0.065296 | 0.019755 | 0.02334 | 0.00563 | 0.011606 | 87.42% | 85.58% | 85.69% | 88.67% | 90.38% | 86.87%
0.045513 | 0.065293 | 0.019753 | 0.023337 | 0.00563 | 0.011605 | 87.39% | 85.58% | 85.68% | 88.66% | 90.38% | 86.86%
0.045507 | 0.065283 | 0.019751 | 0.023336 | 0.00563 | 0.011603 | 87.38% | 85.56% | 85.67% | 88.65% | 90.38% | 86.85%
0.045507 | 0.065262 | 0.01975 | 0.023335 | 0.00563 | 0.011602 | 87.38% | 85.54% | 85.67% | 88.65% | 90.38% | 86.84%
0.045481 | 0.065259 | 0.019748 | 0.023331 | 0.00563 | 0.011601 | 87.33% | 85.53% | 85.66% | 88.63% | 90.38% | 86.83%
0.045479 | 0.065247 | 0.019745 | 0.023329 | 0.00563 | 0.011598 | 87.33% | 85.52% | 85.65% | 88.63% | 90.38% | 86.81%
0.045478 | 0.065236 | 0.019744 | 0.023323 | 0.005629 | 0.011597 | 87.33% | 85.5% | 85.64% | 88.6% | 90.37% | 86.8%
0.045471 | 0.065223 | 0.019743 | 0.023322 | 0.005629 | 0.011597 | 87.31% | 85.48% | 85.64% | 88.6% | 90.37% | 86.8%
0.045471 | 0.065223 | 0.019741 | 0.023315 | 0.005628 | 0.011597 | 87.31% | 85.48% | 85.63% | 88.57% | 90.35% | 86.8%
0.045466 | 0.06522 | 0.019739 | 0.023312 | 0.005626 | 0.011597 | 87.3% | 85.48% | 85.62% | 88.56% | 90.32% | 86.8%
0.045451 | 0.065208 | 0.019735 | 0.023311 | 0.005625 | 0.011596 | 87.27% | 85.47% | 85.6% | 88.56% | 90.3% | 86.8%
0.045445 | 0.065193 | 0.019733 | 0.02331 | 0.005624 | 0.011596 | 87.26% | 85.45% | 85.59% | 88.55% | 90.29% | 86.8%
0.045431 | 0.065182 | 0.019727 | 0.02331 | 0.005624 | 0.011595 | 87.24% | 85.43% | 85.57% | 88.55% | 90.29% | 86.79%
0.045417 | 0.065157 | 0.019724 | 0.023307 | 0.005624 | 0.011594 | 87.21% | 85.4% | 85.56% | 88.54% | 90.29% | 86.78%
0.045409 | 0.06514 | 0.019723 | 0.023305 | 0.005624 | 0.011594 | 87.19% | 85.38% | 85.55% | 88.53% | 90.29% | 86.78%
0.045407 | 0.065138 | 0.01972 | 0.023305 | 0.005623 | 0.011592 | 87.19% | 85.37% | 85.54% | 88.53% | 90.27% | 86.77%
0.045394 | 0.065133 | 0.019718 | 0.0233 | 0.005622 | 0.011591 | 87.16% | 85.37% | 85.53% | 88.52% | 90.26% | 86.76%
0.045383 | 0.065124 | 0.019717 | 0.023289 | 0.00562 | 0.01159 | 87.14% | 85.35% | 85.53% | 88.47% | 90.22% | 86.75%
0.045378 | 0.065102 | 0.019713 | 0.023288 | 0.00562 | 0.011589 | 87.13% | 85.33% | 85.51% | 88.47% | 90.22% | 86.74%
0.045363 | 0.065079 | 0.019707 | 0.023281 | 0.005619 | 0.011589 | 87.1% | 85.3% | 85.48% | 88.44% | 90.21% | 86.74%
0.045359 | 0.065057 | 0.019706 | 0.023279 | 0.005619 | 0.011586 | 87.1% | 85.27% | 85.48% | 88.44% | 90.21% | 86.72%
0.045358 | 0.065049 | 0.019705 | 0.023277 | 0.005618 | 0.011585 | 87.09% | 85.26% | 85.47% | 88.43% | 90.19% | 86.71%
0.045331 | 0.065042 | 0.019701 | 0.023276 | 0.005617 | 0.011585 | 87.04% | 85.25% | 85.46% | 88.42% | 90.17% | 86.71%
0.045329 | 0.065013 | 0.019696 | 0.023274 | 0.005617 | 0.011585 | 87.04% | 85.21% | 85.43% | 88.42% | 90.17% | 86.71%
0.045309 | 0.065001 | 0.019691 | 0.023274 | 0.005617 | 0.011583 | 87% | 85.19% | 85.41% | 88.42% | 90.17% | 86.7%
0.045298 | 0.064985 | 0.019687 | 0.023263 | 0.005616 | 0.011582 | 86.98% | 85.17% | 85.4% | 88.38% | 90.16% | 86.69%
0.045287 | 0.064982 | 0.019686 | 0.023262 | 0.005615 | 0.011582 | 86.96% | 85.17% | 85.39% | 88.37% | 90.14% | 86.69%
0.045282 | 0.064981 | 0.019686 | 0.023254 | 0.005613 | 0.01158 | 86.95% | 85.17% | 85.39% | 88.34% | 90.11% | 86.68%
0.04528 | 0.064976 | 0.019683 | 0.023249 | 0.00561 | 0.011578 | 86.94% | 85.16% | 85.38% | 88.32% | 90.06% | 86.66%
0.045262 | 0.064964 | 0.019679 | 0.023245 | 0.00561 | 0.011576 | 86.91% | 85.15% | 85.36% | 88.31% | 90.06% | 86.65%
0.045259 | 0.064961 | 0.019677 | 0.023245 | 0.00561 | 0.011575 | 86.9% | 85.14% | 85.35% | 88.31% | 90.06% | 86.64%
0.045257 | 0.064953 | 0.019675 | 0.023243 | 0.00561 | 0.011574 | 86.9% | 85.13% | 85.34% | 88.3% | 90.06% | 86.63%
0.045254 | 0.064935 | 0.019674 | 0.023242 | 0.005609 | 0.011573 | 86.89% | 85.11% | 85.34% | 88.3% | 90.05% | 86.62%
0.045248 | 0.064934 | 0.019671 | 0.023242 | 0.005609 | 0.011572 | 86.88% | 85.11% | 85.33% | 88.3% | 90.05% | 86.62%
0.045246 | 0.064934 | 0.019668 | 0.023235 | 0.005608 | 0.01157 | 86.88% | 85.11% | 85.31% | 88.27% | 90.03% | 86.6%
0.045232 | 0.064923 | 0.019668 | 0.023234 | 0.005608 | 0.01157 | 86.85% | 85.09% | 85.31% | 88.27% | 90.03% | 86.6%
0.045217 | 0.064908 | 0.019668 | 0.023231 | 0.005606 | 0.011568 | 86.82% | 85.07% | 85.31% | 88.25% | 90% | 86.59%
0.045212 | 0.0649 | 0.019662 | 0.023226 | 0.005605 | 0.011567 | 86.81% | 85.06% | 85.29% | 88.23% | 89.98% | 86.58%
0.04521 | 0.064889 | 0.019661 | 0.023223 | 0.005604 | 0.011567 | 86.81% | 85.05% | 85.28% | 88.22% | 89.97% | 86.58%
0.045209 | 0.064873 | 0.019657 | 0.023221 | 0.005603 | 0.011561 | 86.81% | 85.03% | 85.27% | 88.22% | 89.95% | 86.53%
0.045207 | 0.064871 | 0.019652 | 0.023219 | 0.005602 | 0.011561 | 86.8% | 85.02% | 85.24% | 88.21% | 89.93% | 86.53%
0.045198 | 0.06487 | 0.019651 | 0.023209 | 0.005602 | 0.01156 | 86.79% | 85.02% | 85.24% | 88.17% | 89.93% | 86.53%
0.045193 | 0.064866 | 0.01965 | 0.023205 | 0.0056 | 0.01156 | 86.78% | 85.02% | 85.23% | 88.15% | 89.9% | 86.52%
0.04519 | 0.064855 | 0.01965 | 0.023205 | 0.0056 | 0.011559 | 86.77% | 85% | 85.23% | 88.15% | 89.9% | 86.52%
0.045184 | 0.064822 | 0.019646 | 0.023194 | 0.0056 | 0.011558 | 86.76% | 84.96% | 85.22% | 88.11% | 89.9% | 86.51%
0.04518 | 0.064801 | 0.019644 | 0.023192 | 0.005599 | 0.011555 | 86.75% | 84.93% | 85.21% | 88.11% | 89.89% | 86.49%
0.045175 | 0.064797 | 0.019643 | 0.023189 | 0.005599 | 0.011555 | 86.74% | 84.93% | 85.2% | 88.09% | 89.89% | 86.49%
0.045174 | 0.064792 | 0.019637 | 0.023183 | 0.005598 | 0.011555 | 86.74% | 84.92% | 85.18% | 88.07% | 89.87% | 86.49%
0.045152 | 0.064773 | 0.019636 | 0.023181 | 0.005598 | 0.011555 | 86.7% | 84.9% | 85.17% | 88.06% | 89.87% | 86.49%
0.04513 | 0.064768 | 0.019635 | 0.023181 | 0.005598 | 0.011553 | 86.66% | 84.89% | 85.17% | 88.06% | 89.87% | 86.47%
0.045129 | 0.064768 | 0.019629 | 0.023181 | 0.005596 | 0.011552 | 86.66% | 84.89% | 85.14% | 88.06% | 89.84% | 86.47%
0.045124 | 0.064766 | 0.019627 | 0.023177 | 0.005594 | 0.011552 | 86.65% | 84.89% | 85.13% | 88.05% | 89.81% | 86.47%
0.045121 | 0.06476 | 0.019627 | 0.023177 | 0.005592 | 0.011552 | 86.64% | 84.88% | 85.13% | 88.05% | 89.77% | 86.47%
0.045116 | 0.064702 | 0.019625 | 0.023174 | 0.005591 | 0.011551 | 86.63% | 84.8% | 85.13% | 88.04% | 89.76% | 86.46%
0.045104 | 0.064702 | 0.019623 | 0.023171 | 0.005591 | 0.011551 | 86.61% | 84.8% | 85.12% | 88.03% | 89.76% | 86.46%
0.045101 | 0.06469 | 0.019616 | 0.02317 | 0.00559 | 0.01155 | 86.6% | 84.79% | 85.09% | 88.02% | 89.74% | 86.46%
0.0451 | 0.064689 | 0.019614 | 0.023166 | 0.00559 | 0.01155 | 86.6% | 84.79% | 85.08% | 88.01% | 89.74% | 86.45%
0.045079 | 0.064685 | 0.019611 | 0.023159 | 0.005588 | 0.011549 | 86.56% | 84.78% | 85.07% | 87.98% | 89.71% | 86.44%
0.045065 | 0.064684 | 0.01961 | 0.023157 | 0.005587 | 0.011548 | 86.53% | 84.78% | 85.06% | 87.97% | 89.69% | 86.44%
0.04506 | 0.064678 | 0.01961 | 0.023156 | 0.005586 | 0.011547 | 86.52% | 84.77% | 85.06% | 87.97% | 89.68% | 86.43%
0.045049 | 0.064661 | 0.019609 | 0.023154 | 0.005586 | 0.011546 | 86.5% | 84.75% | 85.06% | 87.96% | 89.68% | 86.42%
0.045045 | 0.064661 | 0.019608 | 0.023148 | 0.005585 | 0.011545 | 86.49% | 84.75% | 85.05% | 87.94% | 89.66% | 86.41%
0.045045 | 0.064652 | 0.019601 | 0.023146 | 0.005583 | 0.011545 | 86.49% | 84.74% | 85.02% | 87.93% | 89.63% | 86.41%
0.045042 | 0.064651 | 0.019601 | 0.023145 | 0.005583 | 0.011543 | 86.49% | 84.74% | 85.02% | 87.93% | 89.63% | 86.4%
0.045036 | 0.064645 | 0.019591 | 0.023143 | 0.005583 | 0.011542 | 86.48% | 84.73% | 84.98% | 87.92% | 89.63% | 86.39%
0.045033 | 0.064644 | 0.019588 | 0.023142 | 0.005583 | 0.011542 | 86.47% | 84.73% | 84.97% | 87.92% | 89.63% | 86.39%
0.045025 | 0.064634 | 0.019588 | 0.023142 | 0.005583 | 0.01154 | 86.45% | 84.71% | 84.97% | 87.92% | 89.63% | 86.38%
0.045016 | 0.064633 | 0.019584 | 0.02314 | 0.005582 | 0.011539 | 86.44% | 84.71% | 84.95% | 87.91% | 89.61% | 86.37%
0.045006 | 0.064632 | 0.019579 | 0.023135 | 0.005581 | 0.011538 | 86.42% | 84.71% | 84.93% | 87.89% | 89.6% | 86.36%
0.045006 | 0.06463 | 0.019577 | 0.023132 | 0.00558 | 0.011537 | 86.42% | 84.71% | 84.92% | 87.88% | 89.58% | 86.36%
0.044997 | 0.064619 | 0.019577 | 0.023131 | 0.00558 | 0.011537 | 86.4% | 84.69% | 84.92% | 87.87% | 89.58% | 86.35%
0.044996 | 0.064612 | 0.019573 | 0.02313 | 0.00558 | 0.011537 | 86.4% | 84.68% | 84.9% | 87.87% | 89.58% | 86.35%
0.044994 | 0.064588 | 0.01957 | 0.023123 | 0.00558 | 0.011536 | 86.4% | 84.65% | 84.89% | 87.84% | 89.58% | 86.35%
0.044992 | 0.064582 | 0.019568 | 0.023119 | 0.00558 | 0.011536 | 86.39% | 84.64% | 84.88% | 87.83% | 89.58% | 86.35%
0.044946 | 0.064576 | 0.019562 | 0.023118 | 0.00558 | 0.011536 | 86.3% | 84.64% | 84.85% | 87.82% | 89.58% | 86.35%
0.044941 | 0.064574 | 0.019562 | 0.023116 | 0.005579 | 0.011535 | 86.29% | 84.64% | 84.85% | 87.82% | 89.56% | 86.34%
0.04494 | 0.064572 | 0.01956 | 0.023116 | 0.005577 | 0.011534 | 86.29% | 84.63% | 84.84% | 87.82% | 89.53% | 86.33%
0.044939 | 0.064551 | 0.019559 | 0.023114 | 0.005577 | 0.011534 | 86.29% | 84.6% | 84.84% | 87.81% | 89.53% | 86.33%
0.044938 | 0.064549 | 0.019556 | 0.023099 | 0.005577 | 0.011533 | 86.29% | 84.6% | 84.83% | 87.75% | 89.53% | 86.32%
0.044931 | 0.064534 | 0.01955 | 0.023094 | 0.005577 | 0.011532 | 86.27% | 84.58% | 84.8% | 87.73% | 89.53% | 86.32%
0.044929 | 0.064516 | 0.01955 | 0.023092 | 0.005576 | 0.011532 | 86.27% | 84.56% | 84.8% | 87.73% | 89.52% | 86.32%
0.044925 | 0.064509 | 0.019549 | 0.023084 | 0.005576 | 0.011529 | 86.26% | 84.55% | 84.8% | 87.7% | 89.52% | 86.29%
0.044906 | 0.064505 | 0.019545 | 0.023083 | 0.005576 | 0.011529 | 86.23% | 84.54% | 84.78% | 87.69% | 89.52% | 86.29%
0.044903 | 0.064505 | 0.019544 | 0.023076 | 0.005576 | 0.011529 | 86.22% | 84.54% | 84.77% | 87.66% | 89.52% | 86.29%
0.044893 | 0.0645 | 0.019539 | 0.023076 | 0.005575 | 0.011528 | 86.2% | 84.54% | 84.75% | 87.66% | 89.5% | 86.29%
0.044887 | 0.064499 | 0.019538 | 0.023075 | 0.005574 | 0.011527 | 86.19% | 84.54% | 84.75% | 87.66% | 89.48% | 86.28%
0.044882 | 0.064491 | 0.019538 | 0.023068 | 0.005572 | 0.011525 | 86.18% | 84.53% | 84.75% | 87.63% | 89.45% | 86.27%
0.04488 | 0.064479 | 0.019536 | 0.023066 | 0.005572 | 0.011525 | 86.18% | 84.51% | 84.74% | 87.63% | 89.45% | 86.26%
0.044879 | 0.064474 | 0.019532 | 0.023064 | 0.005572 | 0.011524 | 86.17% | 84.5% | 84.72% | 87.62% | 89.45% | 86.26%
0.044866 | 0.064474 | 0.019529 | 0.023062 | 0.005572 | 0.011524 | 86.15% | 84.5% | 84.71% | 87.61% | 89.45% | 86.25%
0.044866 | 0.064461 | 0.019528 | 0.023062 | 0.005571 | 0.011522 | 86.15% | 84.49% | 84.71% | 87.61% | 89.44% | 86.25%
0.04485 | 0.06446 | 0.019525 | 0.023059 | 0.005571 | 0.011519 | 86.12% | 84.48% | 84.69% | 87.6% | 89.44% | 86.22%
0.04483 | 0.064456 | 0.019523 | 0.023058 | 0.00557 | 0.011518 | 86.08% | 84.48% | 84.68% | 87.6% | 89.42% | 86.21%
0.044826 | 0.06444 | 0.019521 | 0.023057 | 0.00557 | 0.011517 | 86.07% | 84.46% | 84.68% | 87.59% | 89.42% | 86.2%
0.044814 | 0.064437 | 0.019521 | 0.023056 | 0.00557 | 0.011515 | 86.05% | 84.46% | 84.68% | 87.59% | 89.42% | 86.19%
0.044808 | 0.064414 | 0.019508 | 0.023056 | 0.005568 | 0.011514 | 86.04% | 84.43% | 84.62% | 87.59% | 89.39% | 86.18%
0.044799 | 0.064414 | 0.019506 | 0.023055 | 0.005568 | 0.011513 | 86.02% | 84.42% | 84.61% | 87.59% | 89.39% | 86.18%
0.044795 | 0.064405 | 0.019504 | 0.023054 | 0.005568 | 0.011512 | 86.01% | 84.41% | 84.6% | 87.58% | 89.39% | 86.17%
0.044794 | 0.064391 | 0.019503 | 0.023051 | 0.005567 | 0.011512 | 86.01% | 84.39% | 84.6% | 87.57% | 89.37% | 86.17%
0.044785 | 0.064385 | 0.019503 | 0.023049 | 0.005567 | 0.011511 | 86% | 84.39% | 84.6% | 87.56% | 89.37% | 86.16%
0.044767 | 0.06437 | 0.019502 | 0.023048 | 0.005567 | 0.011511 | 85.96% | 84.37% | 84.59% | 87.56% | 89.37% | 86.16%
0.044764 | 0.064369 | 0.019497 | 0.023047 | 0.005566 | 0.01151 | 85.95% | 84.37% | 84.57% | 87.55% | 89.36% | 86.15%
0.044761 | 0.064366 | 0.019495 | 0.023045 | 0.005566 | 0.01151 | 85.95% | 84.36% | 84.56% | 87.55% | 89.36% | 86.15%
0.044755 | 0.064361 | 0.019493 | 0.023042 | 0.005565 | 0.01151 | 85.94% | 84.36% | 84.55% | 87.54% | 89.34% | 86.15%
0.044752 | 0.06436 | 0.019489 | 0.02304 | 0.005565 | 0.01151 | 85.93% | 84.35% | 84.54% | 87.53% | 89.34% | 86.15%
0.044751 | 0.064348 | 0.019485 | 0.023035 | 0.005565 | 0.011509 | 85.93% | 84.34% | 84.52% | 87.51% | 89.34% | 86.15%
0.044739 | 0.064346 | 0.019482 | 0.023035 | 0.005564 | 0.011509 | 85.91% | 84.34% | 84.51% | 87.51% | 89.32% | 86.15%
0.044736 | 0.064339 | 0.019477 | 0.023034 | 0.005564 | 0.011509 | 85.9% | 84.33% | 84.48% | 87.51% | 89.32% | 86.15%
0.044724 | 0.064328 | 0.019468 | 0.023031 | 0.005564 | 0.011508 | 85.88% | 84.31% | 84.45% | 87.49% | 89.32% | 86.14%
0.044712 | 0.064298 | 0.019468 | 0.023031 | 0.005563 | 0.011506 | 85.85% | 84.27% | 84.45% | 87.49% | 89.31% | 86.13%
0.044704 | 0.064293 | 0.019461 | 0.023025 | 0.005561 | 0.011505 | 85.84% | 84.27% | 84.41% | 87.47% | 89.28% | 86.12%
0.044699 | 0.064292 | 0.019446 | 0.023019 | 0.005561 | 0.011504 | 85.83% | 84.26% | 84.35% | 87.45% | 89.28% | 86.11%
0.044691 | 0.064277 | 0.019444 | 0.023017 | 0.005559 | 0.011504 | 85.81% | 84.25% | 84.34% | 87.44% | 89.24% | 86.11%
0.044688 | 0.064268 | 0.019438 | 0.023011 | 0.005559 | 0.011504 | 85.81% | 84.23% | 84.32% | 87.42% | 89.24% | 86.11%
0.044685 | 0.064258 | 0.019437 | 0.023011 | 0.005559 | 0.011503 | 85.8% | 84.22% | 84.31% | 87.42% | 89.24% | 86.1%
0.044673 | 0.064255 | 0.019427 | 0.023008 | 0.005559 | 0.011502 | 85.78% | 84.22% | 84.27% | 87.41% | 89.24% | 86.09%
0.044673 | 0.06425 | 0.019424 | 0.023006 | 0.005558 | 0.011501 | 85.78% | 84.21% | 84.25% | 87.4% | 89.23% | 86.09%
0.044668 | 0.064244 | 0.019419 | 0.023002 | 0.005557 | 0.011501 | 85.77% | 84.2% | 84.23% | 87.38% | 89.21% | 86.09%
0.04466 | 0.064236 | 0.019419 | 0.023 | 0.005557 | 0.011501 | 85.75% | 84.19% | 84.23% | 87.38% | 89.21% | 86.09%
0.044657 | 0.064212 | 0.019415 | 0.022999 | 0.005557 | 0.0115 | 85.75% | 84.16% | 84.22% | 87.37% | 89.21% | 86.08%
0.04463 | 0.064211 | 0.019415 | 0.022995 | 0.005557 | 0.0115 | 85.7% | 84.16% | 84.22% | 87.36% | 89.21% | 86.08%
0.044621 | 0.064202 | 0.019412 | 0.022992 | 0.005556 | 0.0115 | 85.68% | 84.15% | 84.2% | 87.35% | 89.2% | 86.08%
0.044621 | 0.064196 | 0.019411 | 0.022992 | 0.005555 | 0.011499 | 85.68% | 84.14% | 84.2% | 87.35% | 89.18% | 86.07%
0.044614 | 0.064195 | 0.019404 | 0.022991 | 0.005555 | 0.011498 | 85.67% | 84.14% | 84.17% | 87.34% | 89.18% | 86.06%
0.044613 | 0.06419 | 0.019403 | 0.022982 | 0.005554 | 0.011497 | 85.66% | 84.13% | 84.16% | 87.31% | 89.16% | 86.06%
0.044601 | 0.064189 | 0.0194 | 0.022978 | 0.005554 | 0.011496 | 85.64% | 84.13% | 84.15% | 87.29% | 89.16% | 86.05%
0.044594 | 0.064188 | 0.019398 | 0.022977 | 0.005554 | 0.011496 | 85.63% | 84.13% | 84.14% | 87.29% | 89.16% | 86.05%
0.044588 | 0.064179 | 0.019398 | 0.022974 | 0.005554 | 0.011495 | 85.62% | 84.12% | 84.14% | 87.28% | 89.16% | 86.04%
0.044586 | 0.064179 | 0.019397 | 0.022974 | 0.005554 | 0.011494 | 85.61% | 84.12% | 84.14% | 87.28% | 89.16% | 86.03%
0.044586 | 0.064172 | 0.019396 | 0.022972 | 0.005554 | 0.011492 | 85.61% | 84.11% | 84.13% | 87.27% | 89.16% | 86.02%
0.044578 | 0.064172 | 0.019395 | 0.022971 | 0.005553 | 0.011492 | 85.6% | 84.11% | 84.13% | 87.27% | 89.15% | 86.02%
0.044569 | 0.064154 | 0.019395 | 0.02297 | 0.005553 | 0.011492 | 85.58% | 84.08% | 84.13% | 87.26% | 89.15% | 86.02%
0.044556 | 0.064152 | 0.019394 | 0.022962 | 0.005553 | 0.011491 | 85.56% | 84.08% | 84.12% | 87.23% | 89.15% | 86.01%
0.044555 | 0.064134 | 0.019394 | 0.02296 | 0.005552 | 0.011491 | 85.55% | 84.06% | 84.12% | 87.22% | 89.13% | 86.01%
0.044552 | 0.064126 | 0.019393 | 0.022957 | 0.005552 | 0.01149 | 85.55% | 84.05% | 84.12% | 87.21% | 89.13% | 86%
0.04454 | 0.064121 | 0.019391 | 0.022953 | 0.005551 | 0.011489 | 85.52% | 84.04% | 84.11% | 87.2% | 89.12% | 86%
0.044537 | 0.064109 | 0.019386 | 0.022951 | 0.005551 | 0.011488 | 85.52% | 84.02% | 84.09% | 87.19% | 89.12% | 85.99%
0.04452 | 0.064106 | 0.019386 | 0.022943 | 0.00555 | 0.011487 | 85.49% | 84.02% | 84.09% | 87.16% | 89.1% | 85.98%
0.044515 | 0.064103 | 0.019384 | 0.022942 | 0.00555 | 0.011486 | 85.48% | 84.02% | 84.08% | 87.16% | 89.1% | 85.97%
0.044509 | 0.064097 | 0.019383 | 0.022942 | 0.00555 | 0.011486 | 85.46% | 84.01% | 84.08% | 87.16% | 89.1% | 85.97%
0.044486 | 0.064082 | 0.019383 | 0.022939 | 0.00555 | 0.011486 | 85.42% | 83.99% | 84.08% | 87.14% | 89.1% | 85.97%
0.044483 | 0.064073 | 0.019382 | 0.022935 | 0.005549 | 0.011485 | 85.41% | 83.98% | 84.07% | 87.13% | 89.08% | 85.97%
0.044481 | 0.064061 | 0.019377 | 0.022933 | 0.005549 | 0.011484 | 85.41% | 83.96% | 84.05% | 87.12% | 89.08% | 85.96%
0.044472 | 0.064059 | 0.019377 | 0.022932 | 0.005549 | 0.011484 | 85.39% | 83.96% | 84.05% | 87.12% | 89.08% | 85.96%
0.044468 | 0.064047 | 0.019377 | 0.022931 | 0.005548 | 0.011484 | 85.38% | 83.94% | 84.05% | 87.11% | 89.07% | 85.96%
0.044463 | 0.064042 | 0.019373 | 0.02293 | 0.005546 | 0.011483 | 85.38% | 83.94% | 84.03% | 87.11% | 89.04% | 85.95%
0.044442 | 0.064039 | 0.019371 | 0.022929 | 0.005544 | 0.011483 | 85.33% | 83.93% | 84.02% | 87.11% | 89% | 85.95%
0.04443 | 0.064038 | 0.019366 | 0.022928 | 0.005544 | 0.011481 | 85.31% | 83.93% | 84% | 87.1% | 89% | 85.94%
0.044421 | 0.064031 | 0.019364 | 0.022927 | 0.005542 | 0.01148 | 85.3% | 83.92% | 83.99% | 87.1% | 88.97% | 85.93%
0.044418 | 0.064025 | 0.019356 | 0.022925 | 0.005542 | 0.011478 | 85.29% | 83.92% | 83.96% | 87.09% | 88.97% | 85.91%
0.044407 | 0.063998 | 0.019355 | 0.022924 | 0.005541 | 0.011476 | 85.27% | 83.88% | 83.96% | 87.09% | 88.96% | 85.9%
0.0444 | 0.063994 | 0.019355 | 0.022922 | 0.005541 | 0.011476 | 85.26% | 83.87% | 83.96% | 87.08% | 88.95% | 85.89%
0.044391 | 0.063989 | 0.019345 | 0.02292 | 0.005541 | 0.011474 | 85.24% | 83.87% | 83.91% | 87.07% | 88.95% | 85.88%
0.04439 | 0.063989 | 0.01934 | 0.022917 | 0.005541 | 0.011474 | 85.24% | 83.87% | 83.89% | 87.06% | 88.95% | 85.88%
0.044388 | 0.063988 | 0.019339 | 0.022917 | 0.00554 | 0.011473 | 85.23% | 83.87% | 83.89% | 87.06% | 88.94% | 85.88%
0.044388 | 0.06397 | 0.019339 | 0.02291 | 0.005538 | 0.011473 | 85.23% | 83.84% | 83.89% | 87.03% | 88.91% | 85.87%
0.044385 | 0.063952 | 0.019329 | 0.02291 | 0.005538 | 0.011473 | 85.23% | 83.82% | 83.84% | 87.03% | 88.91% | 85.87%
0.044381 | 0.063943 | 0.019325 | 0.022907 | 0.005538 | 0.011472 | 85.22% | 83.81% | 83.82% | 87.02% | 88.91% | 85.87%
0.044373 | 0.063943 | 0.019321 | 0.022906 | 0.005537 | 0.011472 | 85.2% | 83.81% | 83.81% | 87.02% | 88.89% | 85.87%
0.044371 | 0.063929 | 0.019321 | 0.022906 | 0.005537 | 0.011472 | 85.2% | 83.79% | 83.81% | 87.02% | 88.89% | 85.87%
0.044365 | 0.063919 | 0.01932 | 0.022903 | 0.005536 | 0.01147 | 85.19% | 83.78% | 83.8% | 87.01% | 88.87% | 85.85%
0.044364 | 0.063915 | 0.01932 | 0.022899 | 0.005535 | 0.011468 | 85.19% | 83.77% | 83.8% | 86.99% | 88.86% | 85.84%
0.044362 | 0.063911 | 0.01932 | 0.022895 | 0.005534 | 0.011466 | 85.18% | 83.77% | 83.8% | 86.98% | 88.84% | 85.82%
0.044348 | 0.063911 | 0.019315 | 0.02289 | 0.005534 | 0.011466 | 85.16% | 83.77% | 83.78% | 86.96% | 88.84% | 85.82%
0.044347 | 0.0639 | 0.019315 | 0.022887 | 0.005534 | 0.011465 | 85.15% | 83.75% | 83.78% | 86.95% | 88.84% | 85.82%
0.044344 | 0.063895 | 0.019314 | 0.022882 | 0.005533 | 0.011464 | 85.15% | 83.74% | 83.78% | 86.93% | 88.83% | 85.81%
0.044342 | 0.063894 | 0.019313 | 0.022879 | 0.005532 | 0.011464 | 85.14% | 83.74% | 83.77% | 86.92% | 88.81% | 85.81%
0.04434 | 0.063886 | 0.019312 | 0.022879 | 0.005532 | 0.011463 | 85.14% | 83.73% | 83.77% | 86.92% | 88.81% | 85.8%
0.044332 | 0.063881 | 0.01931 | 0.022879 | 0.005532 | 0.011463 | 85.12% | 83.73% | 83.76% | 86.92% | 88.81% | 85.8%
0.044319 | 0.063881 | 0.019309 | 0.022874 | 0.005531 | 0.011462 | 85.1% | 83.73% | 83.76% | 86.9% | 88.79% | 85.8%
0.044313 | 0.06388 | 0.019307 | 0.022855 | 0.005531 | 0.011461 | 85.09% | 83.72% | 83.75% | 86.83% | 88.79% | 85.79%
0.044297 | 0.063859 | 0.019304 | 0.022853 | 0.005531 | 0.011459 | 85.06% | 83.7% | 83.73% | 86.82% | 88.79% | 85.77%
0.044297 | 0.063855 | 0.019301 | 0.022849 | 0.00553 | 0.011459 | 85.06% | 83.69% | 83.72% | 86.8% | 88.78% | 85.77%
0.044296 | 0.063852 | 0.0193 | 0.022848 | 0.00553 | 0.011457 | 85.05% | 83.69% | 83.72% | 86.8% | 88.78% | 85.76%
0.044295 | 0.063851 | 0.019299 | 0.022846 | 0.00553 | 0.011457 | 85.05% | 83.69% | 83.71% | 86.79% | 88.78% | 85.76%
0.044276 | 0.063849 | 0.019299 | 0.022843 | 0.005529 | 0.011457 | 85.02% | 83.68% | 83.71% | 86.78% | 88.76% | 85.75%
0.044264 | 0.063847 | 0.019297 | 0.022841 | 0.005529 | 0.011456 | 84.99% | 83.68% | 83.7% | 86.77% | 88.76% | 85.75%
0.044259 | 0.063846 | 0.019296 | 0.022841 | 0.005529 | 0.011452 | 84.99% | 83.68% | 83.7% | 86.77% | 88.76% | 85.72%
0.044248 | 0.063842 | 0.019295 | 0.02284 | 0.005528 | 0.011451 | 84.96% | 83.68% | 83.69% | 86.77% | 88.75% | 85.71%
0.044234 | 0.063832 | 0.019294 | 0.022837 | 0.005528 | 0.011449 | 84.94% | 83.66% | 83.69% | 86.76% | 88.75% | 85.7%
0.044234 | 0.063826 | 0.019291 | 0.022836 | 0.005527 | 0.011449 | 84.94% | 83.65% | 83.68% | 86.75% | 88.73% | 85.7%
0.044228 | 0.063808 | 0.019287 | 0.022836 | 0.005527 | 0.011449 | 84.92% | 83.63% | 83.66% | 86.75% | 88.73% | 85.7%
0.044224 | 0.063802 | 0.019284 | 0.022833 | 0.005527 | 0.011447 | 84.92% | 83.62% | 83.65% | 86.74% | 88.73% | 85.68%
0.044223 | 0.063787 | 0.019281 | 0.02283 | 0.005527 | 0.011446 | 84.92% | 83.6% | 83.63% | 86.73% | 88.73% | 85.67%
0.044218 | 0.063774 | 0.019281 | 0.022827 | 0.005527 | 0.011446 | 84.91% | 83.59% | 83.63% | 86.72% | 88.73% | 85.67%
0.044213 | 0.063771 | 0.019277 | 0.022824 | 0.005526 | 0.011444 | 84.9% | 83.58% | 83.62% | 86.71% | 88.71% | 85.66%
0.044207 | 0.06377 | 0.019275 | 0.022822 | 0.005525 | 0.011444 | 84.88% | 83.58% | 83.61% | 86.7% | 88.7% | 85.66%
0.044206 | 0.063749 | 0.019274 | 0.022821 | 0.005525 | 0.011443 | 84.88% | 83.55% | 83.6% | 86.7% | 88.7% | 85.65%
0.044201 | 0.063748 | 0.019273 | 0.02282 | 0.005525 | 0.011442 | 84.87% | 83.55% | 83.6% | 86.69% | 88.7% | 85.65%
0.044192 | 0.063742 | 0.019268 | 0.02282 | 0.005524 | 0.011441 | 84.86% | 83.54% | 83.58% | 86.69% | 88.68% | 85.64%
0.044184 | 0.063742 | 0.019267 | 0.022818 | 0.005523 | 0.011441 | 84.84% | 83.54% | 83.57% | 86.68% | 88.67% | 85.64%
0.044182 | 0.063738 | 0.019266 | 0.022818 | 0.005522 | 0.011439 | 84.84% | 83.54% | 83.57% | 86.68% | 88.65% | 85.62%
0.044181 | 0.063734 | 0.019262 | 0.022816 | 0.005522 | 0.011437 | 84.83% | 83.53% | 83.55% | 86.68% | 88.65% | 85.61%
0.04418 | 0.063727 | 0.019259 | 0.022809 | 0.005522 | 0.011434 | 84.83% | 83.52% | 83.54% | 86.65% | 88.65% | 85.59%
0.044178 | 0.063706 | 0.019251 | 0.022808 | 0.005521 | 0.011434 | 84.83% | 83.5% | 83.5% | 86.65% | 88.63% | 85.58%
0.044174 | 0.063698 | 0.019247 | 0.022805 | 0.005521 | 0.011433 | 84.82% | 83.49% | 83.49% | 86.64% | 88.63% | 85.58%
0.044171 | 0.063697 | 0.019244 | 0.022805 | 0.005519 | 0.011433 | 84.82% | 83.49% | 83.47% | 86.64% | 88.6% | 85.57%
0.044171 | 0.063693 | 0.019238 | 0.022804 | 0.005518 | 0.011432 | 84.81% | 83.48% | 83.45% | 86.63% | 88.59% | 85.57%
0.044158 | 0.063685 | 0.019235 | 0.022801 | 0.005515 | 0.011432 | 84.79% | 83.47% | 83.43% | 86.62% | 88.54% | 85.57%
0.04415 | 0.063685 | 0.019233 | 0.022799 | 0.005515 | 0.011432 | 84.78% | 83.47% | 83.43% | 86.61% | 88.54% | 85.57%
0.044145 | 0.063674 | 0.019233 | 0.022796 | 0.005515 | 0.011431 | 84.77% | 83.45% | 83.43% | 86.6% | 88.54% | 85.56%
0.044116 | 0.063665 | 0.019232 | 0.022792 | 0.005514 | 0.011431 | 84.71% | 83.44% | 83.42% | 86.59% | 88.52% | 85.56%
0.044114 | 0.063661 | 0.019229 | 0.022791 | 0.005514 | 0.011431 | 84.71% | 83.44% | 83.41% | 86.58% | 88.52% | 85.56%
0.04411 | 0.063652 | 0.019221 | 0.02279 | 0.005513 | 0.011431 | 84.7% | 83.43% | 83.37% | 86.58% | 88.51% | 85.56%
0.04411 | 0.063646 | 0.01922 | 0.022788 | 0.005513 | 0.011431 | 84.7% | 83.42% | 83.37% | 86.57% | 88.51% | 85.56%
0.044102 | 0.063643 | 0.019217 | 0.022787 | 0.005513 | 0.011429 | 84.68% | 83.41% | 83.36% | 86.57% | 88.51% | 85.55%
0.044102 | 0.063641 | 0.019217 | 0.022781 | 0.005512 | 0.011428 | 84.68% | 83.41% | 83.36% | 86.54% | 88.49% | 85.54%
0.044099 | 0.063626 | 0.019215 | 0.022781 | 0.00551 | 0.011428 | 84.68% | 83.39% | 83.35% | 86.54% | 88.46% | 85.54%
0.044097 | 0.063612 | 0.019215 | 0.02278 | 0.005509 | 0.011427 | 84.67% | 83.37% | 83.35% | 86.54% | 88.44% | 85.53%
0.044096 | 0.063609 | 0.019214 | 0.02278 | 0.005507 | 0.011427 | 84.67% | 83.37% | 83.34% | 86.54% | 88.41% | 85.53%
0.044093 | 0.063603 | 0.019212 | 0.022779 | 0.005506 | 0.011426 | 84.67% | 83.36% | 83.33% | 86.54% | 88.39% | 85.52%
0.044091 | 0.063601 | 0.01921 | 0.022777 | 0.005506 | 0.011425 | 84.66% | 83.36% | 83.33% | 86.53% | 88.39% | 85.52%
0.044082 | 0.06359 | 0.019208 | 0.022776 | 0.005506 | 0.011425 | 84.64% | 83.35% | 83.32% | 86.53% | 88.39% | 85.51%
0.04407 | 0.06359 | 0.019207 | 0.022776 | 0.005504 | 0.011425 | 84.62% | 83.35% | 83.31% | 86.53% | 88.36% | 85.51%
0.044067 | 0.06358 | 0.019201 | 0.022771 | 0.005504 | 0.011425 | 84.62% | 83.33% | 83.29% | 86.51% | 88.36% | 85.51%
0.044062 | 0.063576 | 0.0192 | 0.02277 | 0.005503 | 0.011424 | 84.61% | 83.33% | 83.28% | 86.5% | 88.34% | 85.51%
0.044058 | 0.063576 | 0.019198 | 0.022767 | 0.005502 | 0.011424 | 84.6% | 83.33% | 83.27% | 86.49% | 88.33% | 85.51%
0.044058 | 0.063575 | 0.019195 | 0.022762 | 0.005502 | 0.011424 | 84.6% | 83.32% | 83.26% | 86.47% | 88.33% | 85.51%
0.044057 | 0.063565 | 0.019191 | 0.022761 | 0.005501 | 0.011423 | 84.6% | 83.31% | 83.24% | 86.47% | 88.31% | 85.5%
0.044053 | 0.063564 | 0.019191 | 0.022761 | 0.005501 | 0.011423 | 84.59% | 83.31% | 83.24% | 86.47% | 88.31% | 85.5%
0.044051 | 0.063552 | 0.019188 | 0.02276 | 0.0055 | 0.011422 | 84.58% | 83.3% | 83.23% | 86.46% | 88.3% | 85.49%
0.044048 | 0.063539 | 0.019188 | 0.022757 | 0.0055 | 0.011421 | 84.58% | 83.28% | 83.23% | 86.45% | 88.3% | 85.49%
0.044044 | 0.063536 | 0.019185 | 0.022754 | 0.0055 | 0.01142 | 84.57% | 83.27% | 83.22% | 86.44% | 88.3% | 85.48%
0.044041 | 0.063532 | 0.019184 | 0.022751 | 0.0055 | 0.01142 | 84.56% | 83.27% | 83.21% | 86.43% | 88.3% | 85.48%
0.044039 | 0.063527 | 0.019184 | 0.022749 | 0.005499 | 0.01142 | 84.56% | 83.26% | 83.21% | 86.42% | 88.28% | 85.48%
0.044037 | 0.06352 | 0.019183 | 0.022748 | 0.005499 | 0.011419 | 84.56% | 83.25% | 83.21% | 86.42% | 88.28% | 85.47%
0.044036 | 0.063519 | 0.019179 | 0.022748 | 0.005499 | 0.011418 | 84.56% | 83.25% | 83.19% | 86.42% | 88.28% | 85.46%
0.044035 | 0.063488 | 0.019179 | 0.022747 | 0.005498 | 0.011417 | 84.55% | 83.21% | 83.19% | 86.41% | 88.26% | 85.46%
0.044026 | 0.063481 | 0.019179 | 0.022743 | 0.005498 | 0.011416 | 84.54% | 83.2% | 83.19% | 86.4% | 88.26% | 85.45%
0.044014 | 0.063462 | 0.019173 | 0.022742 | 0.005496 | 0.011414 | 84.51% | 83.18% | 83.17% | 86.4% | 88.23% | 85.44%
0.044011 | 0.063457 | 0.01917 | 0.02274 | 0.005496 | 0.011414 | 84.51% | 83.17% | 83.15% | 86.39% | 88.23% | 85.43%
0.044007 | 0.063455 | 0.019168 | 0.02274 | 0.005496 | 0.011413 | 84.5% | 83.17% | 83.14% | 86.39% | 88.23% | 85.43%
0.044003 | 0.063454 | 0.019164 | 0.02274 | 0.005496 | 0.011413 | 84.49% | 83.17% | 83.13% | 86.39% | 88.23% | 85.43%
0.043996 | 0.063447 | 0.019162 | 0.022739 | 0.005495 | 0.011412 | 84.48% | 83.16% | 83.12% | 86.38% | 88.22% | 85.42%
0.043991 | 0.063437 | 0.019161 | 0.022738 | 0.005495 | 0.011412 | 84.47% | 83.14% | 83.11% | 86.38% | 88.22% | 85.42%
0.043985 | 0.063436 | 0.019159 | 0.022735 | 0.005495 | 0.011411 | 84.46% | 83.14% | 83.1% | 86.37% | 88.22% | 85.41%
0.043984 | 0.063436 | 0.019158 | 0.022734 | 0.005494 | 0.01141 | 84.46% | 83.14% | 83.1% | 86.37% | 88.2% | 85.41%
0.043983 | 0.063434 | 0.019155 | 0.02273 | 0.005493 | 0.011409 | 84.45% | 83.14% | 83.09% | 86.35% | 88.18% | 85.4%
0.043974 | 0.063433 | 0.019153 | 0.022729 | 0.005492 | 0.011409 | 84.44% | 83.14% | 83.08% | 86.35% | 88.17% | 85.4%
0.04397 | 0.063431 | 0.019152 | 0.022729 | 0.005492 | 0.011409 | 84.43% | 83.14% | 83.07% | 86.35% | 88.17% | 85.39%
0.04396 | 0.063428 | 0.01915 | 0.022728 | 0.005492 | 0.011407 | 84.41% | 83.13% | 83.07% | 86.34% | 88.17% | 85.38%
0.043959 | 0.063424 | 0.019149 | 0.022722 | 0.005491 | 0.011407 | 84.41% | 83.13% | 83.06% | 86.32% | 88.15% | 85.38%
0.043957 | 0.063417 | 0.019144 | 0.022721 | 0.00549 | 0.011407 | 84.4% | 83.12% | 83.04% | 86.32% | 88.14% | 85.38%
0.043956 | 0.063416 | 0.01914 | 0.022717 | 0.005489 | 0.011406 | 84.4% | 83.12% | 83.02% | 86.3% | 88.12% | 85.37%
0.043954 | 0.063412 | 0.019138 | 0.022716 | 0.005488 | 0.011406 | 84.4% | 83.11% | 83.01% | 86.3% | 88.1% | 85.37%
0.043951 | 0.06341 | 0.019137 | 0.022712 | 0.005488 | 0.011406 | 84.39% | 83.11% | 83.01% | 86.28% | 88.1% | 85.37%
0.043935 | 0.063383 | 0.019133 | 0.02271 | 0.005488 | 0.011404 | 84.36% | 83.07% | 82.99% | 86.27% | 88.1% | 85.36%
0.04393 | 0.063377 | 0.019127 | 0.022705 | 0.005488 | 0.011403 | 84.35% | 83.07% | 82.97% | 86.26% | 88.1% | 85.35%
0.043928 | 0.063373 | 0.019125 | 0.022705 | 0.005488 | 0.011402 | 84.35% | 83.06% | 82.96% | 86.26% | 88.1% | 85.34%
0.043928 | 0.063353 | 0.019124 | 0.022697 | 0.005487 | 0.011398 | 84.35% | 83.03% | 82.95% | 86.22% | 88.09% | 85.31%
0.043923 | 0.06335 | 0.019121 | 0.022695 | 0.005486 | 0.011398 | 84.34% | 83.03% | 82.94% | 86.22% | 88.07% | 85.31%
0.043914 | 0.063349 | 0.019114 | 0.022695 | 0.005486 | 0.011398 | 84.32% | 83.03% | 82.91% | 86.22% | 88.07% | 85.31%
0.043897 | 0.06334 | 0.01911 | 0.022694 | 0.005486 | 0.011398 | 84.29% | 83.02% | 82.89% | 86.21% | 88.07% | 85.31%
0.043889 | 0.063339 | 0.01911 | 0.022694 | 0.005486 | 0.011396 | 84.27% | 83.02% | 82.89% | 86.21% | 88.07% | 85.3%
0.043888 | 0.063335 | 0.019108 | 0.022691 | 0.005486 | 0.011395 | 84.27% | 83.01% | 82.88% | 86.2% | 88.07% | 85.3%
0.043887 | 0.063325 | 0.019108 | 0.022685 | 0.005485 | 0.011395 | 84.27% | 83% | 82.88% | 86.18% | 88.06% | 85.3%
0.043881 | 0.063321 | 0.019105 | 0.022684 | 0.005485 | 0.011395 | 84.26% | 82.99% | 82.87% | 86.18% | 88.06% | 85.29%
0.043873 | 0.063316 | 0.019104 | 0.022677 | 0.005485 | 0.011394 | 84.24% | 82.99% | 82.87% | 86.15% | 88.06% | 85.28%
0.043859 | 0.063314 | 0.019104 | 0.022676 | 0.005484 | 0.011394 | 84.22% | 82.98% | 82.87% | 86.15% | 88.04% | 85.28%
0.043856 | 0.063313 | 0.019104 | 0.022676 | 0.005484 | 0.011391 | 84.21% | 82.98% | 82.87% | 86.15% | 88.04% | 85.26%
0.043843 | 0.063288 | 0.019103 | 0.022668 | 0.005483 | 0.01139 | 84.18% | 82.95% | 82.86% | 86.11% | 88.02% | 85.25%
0.043838 | 0.063286 | 0.019101 | 0.022668 | 0.005482 | 0.011388 | 84.18% | 82.95% | 82.85% | 86.11% | 88.01% | 85.24%
0.04383 | 0.063276 | 0.019101 | 0.022665 | 0.005482 | 0.011388 | 84.16% | 82.93% | 82.85% | 86.1% | 88.01% | 85.24%
0.043825 | 0.063274 | 0.019099 | 0.022664 | 0.005481 | 0.011388 | 84.15% | 82.93% | 82.84% | 86.1% | 87.99% | 85.24%
0.04382 | 0.063257 | 0.019095 | 0.022656 | 0.005481 | 0.011387 | 84.14% | 82.91% | 82.83% | 86.07% | 87.99% | 85.23%
0.043811 | 0.063257 | 0.019092 | 0.022654 | 0.00548 | 0.011386 | 84.12% | 82.91% | 82.81% | 86.06% | 87.98% | 85.22%
0.043808 | 0.063252 | 0.019092 | 0.022653 | 0.00548 | 0.011386 | 84.12% | 82.9% | 82.81% | 86.06% | 87.98% | 85.22%
0.043804 | 0.063241 | 0.019088 | 0.022652 | 0.005479 | 0.011385 | 84.11% | 82.89% | 82.8% | 86.05% | 87.96% | 85.22%
0.043802 | 0.063239 | 0.019088 | 0.02265 | 0.005477 | 0.011384 | 84.11% | 82.88% | 82.8% | 86.05% | 87.93% | 85.21%
0.043798 | 0.063237 | 0.019088 | 0.022647 | 0.005477 | 0.011384 | 84.1% | 82.88% | 82.8% | 86.04% | 87.93% | 85.21%
0.043797 | 0.063236 | 0.019085 | 0.022645 | 0.005477 | 0.011383 | 84.1% | 82.88% | 82.78% | 86.03% | 87.93% | 85.2%
0.043793 | 0.063232 | 0.019085 | 0.022645 | 0.005477 | 0.011382 | 84.09% | 82.88% | 82.78% | 86.03% | 87.93% | 85.19%
0.043791 | 0.063215 | 0.019083 | 0.022645 | 0.005475 | 0.011382 | 84.09% | 82.85% | 82.78% | 86.03% | 87.9% | 85.19%
0.043774 | 0.063215 | 0.019078 | 0.022636 | 0.005475 | 0.01138 | 84.05% | 82.85% | 82.75% | 85.99% | 87.9% | 85.18%
0.04377 | 0.063213 | 0.019078 | 0.022634 | 0.005475 | 0.011378 | 84.05% | 82.85% | 82.75% | 85.99% | 87.9% | 85.17%
0.043757 | 0.063203 | 0.019078 | 0.022631 | 0.005472 | 0.011378 | 84.02% | 82.84% | 82.75% | 85.97% | 87.85% | 85.17%
0.043748 | 0.063202 | 0.019072 | 0.02263 | 0.005472 | 0.011378 | 84% | 82.84% | 82.73% | 85.97% | 87.85% | 85.16%
0.043741 | 0.063195 | 0.019071 | 0.022629 | 0.005471 | 0.011377 | 83.99% | 82.83% | 82.72% | 85.97% | 87.83% | 85.16%
0.043738 | 0.063192 | 0.019071 | 0.022629 | 0.005471 | 0.011376 | 83.98% | 82.82% | 82.72% | 85.97% | 87.83% | 85.15%
0.043735 | 0.063183 | 0.01907 | 0.022627 | 0.005471 | 0.011376 | 83.98% | 82.81% | 82.72% | 85.96% | 87.83% | 85.15%
0.043726 | 0.063179 | 0.019069 | 0.022624 | 0.00547 | 0.011375 | 83.96% | 82.81% | 82.71% | 85.95% | 87.82% | 85.15%
0.043715 | 0.063175 | 0.019069 | 0.022618 | 0.00547 | 0.011375 | 83.94% | 82.8% | 82.71% | 85.92% | 87.82% | 85.14%
0.043715 | 0.063168 | 0.019068 | 0.022617 | 0.00547 | 0.011375 | 83.94% | 82.79% | 82.71% | 85.92% | 87.81% | 85.14%
0.043712 | 0.063164 | 0.019064 | 0.022616 | 0.00547 | 0.011375 | 83.93% | 82.79% | 82.69% | 85.92% | 87.81% | 85.14%
0.04371 | 0.063151 | 0.019064 | 0.022614 | 0.005469 | 0.011374 | 83.93% | 82.77% | 82.69% | 85.91% | 87.8% | 85.13%
0.043709 | 0.063151 | 0.01906 | 0.022613 | 0.005469 | 0.011374 | 83.93% | 82.77% | 82.68% | 85.91% | 87.8% | 85.13%
0.043706 | 0.063149 | 0.019059 | 0.022613 | 0.005469 | 0.011373 | 83.92% | 82.77% | 82.67% | 85.91% | 87.8% | 85.13%
0.043701 | 0.063142 | 0.019058 | 0.022612 | 0.005468 | 0.011373 | 83.91% | 82.76% | 82.67% | 85.9% | 87.78% | 85.12%
0.043696 | 0.063118 | 0.019056 | 0.02261 | 0.005468 | 0.011372 | 83.9% | 82.73% | 82.66% | 85.89% | 87.78% | 85.12%
0.043696 | 0.063102 | 0.019056 | 0.022608 | 0.005467 | 0.011372 | 83.9% | 82.7% | 82.66% | 85.89% | 87.77% | 85.12%
0.043687 | 0.063094 | 0.019056 | 0.022608 | 0.005466 | 0.011371 | 83.89% | 82.69% | 82.66% | 85.89% | 87.75% | 85.11%
0.043685 | 0.063078 | 0.019053 | 0.022607 | 0.005466 | 0.01137 | 83.88% | 82.67% | 82.65% | 85.88% | 87.75% | 85.11%
0.043675 | 0.063077 | 0.019053 | 0.022607 | 0.005465 | 0.01137 | 83.86% | 82.67% | 82.65% | 85.88% | 87.73% | 85.1%
0.043674 | 0.063042 | 0.019052 | 0.022602 | 0.005465 | 0.01137 | 83.86% | 82.63% | 82.64% | 85.86% | 87.73% | 85.1%
0.043674 | 0.063036 | 0.019051 | 0.022599 | 0.005464 | 0.01137 | 83.86% | 82.62% | 82.64% | 85.85% | 87.72% | 85.1%
0.043668 | 0.063035 | 0.01904 | 0.022599 | 0.005464 | 0.011369 | 83.85% | 82.62% | 82.59% | 85.85% | 87.72% | 85.1%
0.043668 | 0.063034 | 0.019035 | 0.022593 | 0.005463 | 0.011367 | 83.85% | 82.62% | 82.57% | 85.83% | 87.7% | 85.08%
0.043652 | 0.063033 | 0.019035 | 0.022588 | 0.005463 | 0.011366 | 83.82% | 82.61% | 82.57% | 85.81% | 87.7% | 85.07%
0.043649 | 0.063032 | 0.019033 | 0.022586 | 0.005463 | 0.011365 | 83.81% | 82.61% | 82.56% | 85.8% | 87.7% | 85.07%
0.043637 | 0.063031 | 0.019033 | 0.022585 | 0.005463 | 0.011365 | 83.79% | 82.61% | 82.56% | 85.8% | 87.7% | 85.07%
0.043631 | 0.063028 | 0.019032 | 0.022584 | 0.005463 | 0.011365 | 83.78% | 82.61% | 82.55% | 85.8% | 87.7% | 85.07%
0.043623 | 0.063022 | 0.01903 | 0.022583 | 0.005463 | 0.011364 | 83.76% | 82.6% | 82.55% | 85.79% | 87.7% | 85.06%
0.043622 | 0.063009 | 0.019024 | 0.022571 | 0.005462 | 0.011364 | 83.76% | 82.58% | 82.52% | 85.75% | 87.69% | 85.06%
0.04362 | 0.063006 | 0.019021 | 0.022566 | 0.005462 | 0.011364 | 83.76% | 82.58% | 82.51% | 85.73% | 87.69% | 85.06%
0.043617 | 0.063005 | 0.019018 | 0.022566 | 0.00546 | 0.011363 | 83.75% | 82.58% | 82.49% | 85.73% | 87.65% | 85.05%
0.043616 | 0.062986 | 0.019015 | 0.022559 | 0.00546 | 0.011362 | 83.75% | 82.55% | 82.48% | 85.7% | 87.65% | 85.04%
0.043615 | 0.06298 | 0.019011 | 0.022558 | 0.00546 | 0.01136 | 83.75% | 82.55% | 82.46% | 85.7% | 87.65% | 85.03%
0.043614 | 0.062979 | 0.019011 | 0.022554 | 0.005459 | 0.01136 | 83.75% | 82.54% | 82.46% | 85.68% | 87.64% | 85.03%
0.043613 | 0.062972 | 0.01901 | 0.02255 | 0.005459 | 0.011359 | 83.74% | 82.53% | 82.46% | 85.67% | 87.64% | 85.02%
0.043611 | 0.062956 | 0.019009 | 0.022549 | 0.005459 | 0.011359 | 83.74% | 82.51% | 82.45% | 85.66% | 87.64% | 85.02%
0.043611 | 0.06295 | 0.019009 | 0.022544 | 0.005458 | 0.011358 | 83.74% | 82.51% | 82.45% | 85.64% | 87.62% | 85.01%
0.043603 | 0.062947 | 0.019004 | 0.022543 | 0.005458 | 0.011357 | 83.72% | 82.5% | 82.43% | 85.64% | 87.62% | 85.01%
0.043603 | 0.062936 | 0.019004 | 0.022543 | 0.005457 | 0.011356 | 83.72% | 82.49% | 82.43% | 85.64% | 87.61% | 85%
0.043602 | 0.062925 | 0.018999 | 0.022534 | 0.005457 | 0.011355 | 83.72% | 82.47% | 82.41% | 85.61% | 87.61% | 84.99%
0.043598 | 0.062922 | 0.018998 | 0.022534 | 0.005457 | 0.011353 | 83.72% | 82.47% | 82.41% | 85.61% | 87.61% | 84.98%
0.043595 | 0.062921 | 0.018997 | 0.022533 | 0.005456 | 0.011353 | 83.71% | 82.47% | 82.4% | 85.6% | 87.59% | 84.98%
0.04359 | 0.062914 | 0.018996 | 0.022533 | 0.005456 | 0.011353 | 83.7% | 82.46% | 82.4% | 85.6% | 87.59% | 84.98%
0.043583 | 0.062907 | 0.018995 | 0.022531 | 0.005455 | 0.011352 | 83.69% | 82.45% | 82.39% | 85.59% | 87.57% | 84.97%
0.04358 | 0.062894 | 0.018994 | 0.02253 | 0.005455 | 0.011352 | 83.68% | 82.43% | 82.39% | 85.59% | 87.57% | 84.97%
0.043578 | 0.06289 | 0.018992 | 0.022527 | 0.005455 | 0.011352 | 83.68% | 82.43% | 82.38% | 85.58% | 87.57% | 84.97%
0.043575 | 0.062884 | 0.018991 | 0.022525 | 0.005455 | 0.011351 | 83.67% | 82.42% | 82.38% | 85.57% | 87.57% | 84.96%
0.043572 | 0.062882 | 0.018991 | 0.022524 | 0.005454 | 0.011351 | 83.67% | 82.42% | 82.38% | 85.57% | 87.56% | 84.96%
0.043567 | 0.062882 | 0.018989 | 0.022523 | 0.005454 | 0.011351 | 83.65% | 82.42% | 82.37% | 85.56% | 87.56% | 84.96%
0.043565 | 0.062874 | 0.018988 | 0.022522 | 0.005454 | 0.01135 | 83.65% | 82.41% | 82.36% | 85.56% | 87.56% | 84.96%
0.043563 | 0.06287 | 0.018987 | 0.022522 | 0.005453 | 0.011346 | 83.65% | 82.4% | 82.36% | 85.56% | 87.54% | 84.93%
0.043561 | 0.062858 | 0.018986 | 0.022521 | 0.005451 | 0.011346 | 83.64% | 82.39% | 82.35% | 85.56% | 87.51% | 84.93%
0.043554 | 0.062837 | 0.018986 | 0.02252 | 0.005451 | 0.011345 | 83.63% | 82.36% | 82.35% | 85.55% | 87.51% | 84.92%
0.043551 | 0.062823 | 0.018986 | 0.022518 | 0.00545 | 0.011345 | 83.62% | 82.34% | 82.35% | 85.55% | 87.49% | 84.92%
0.043548 | 0.062822 | 0.018984 | 0.022514 | 0.00545 | 0.011345 | 83.62% | 82.34% | 82.35% | 85.53% | 87.49% | 84.92%
0.043541 | 0.062815 | 0.01898 | 0.022513 | 0.005449 | 0.011344 | 83.61% | 82.33% | 82.33% | 85.53% | 87.48% | 84.91%
0.043534 | 0.062812 | 0.018974 | 0.022511 | 0.005449 | 0.011344 | 83.59% | 82.33% | 82.3% | 85.52% | 87.48% | 84.91%
0.043526 | 0.062812 | 0.018971 | 0.022511 | 0.005448 | 0.011344 | 83.58% | 82.32% | 82.29% | 85.52% | 87.46% | 84.91%
0.043526 | 0.062809 | 0.018969 | 0.02251 | 0.005448 | 0.011343 | 83.58% | 82.32% | 82.28% | 85.51% | 87.46% | 84.91%
0.043521 | 0.0628 | 0.018969 | 0.022507 | 0.005447 | 0.011343 | 83.57% | 82.31% | 82.28% | 85.5% | 87.45% | 84.91%
0.043509 | 0.0628 | 0.018969 | 0.022506 | 0.005447 | 0.011342 | 83.54% | 82.31% | 82.28% | 85.5% | 87.45% | 84.9%
0.043508 | 0.062786 | 0.018969 | 0.022502 | 0.005447 | 0.011342 | 83.54% | 82.29% | 82.28% | 85.48% | 87.45% | 84.9%
0.0435 | 0.062784 | 0.018968 | 0.022501 | 0.005447 | 0.01134 | 83.53% | 82.29% | 82.28% | 85.48% | 87.45% | 84.88%
0.043499 | 0.062781 | 0.018967 | 0.022499 | 0.005447 | 0.01134 | 83.52% | 82.28% | 82.27% | 85.47% | 87.45% | 84.88%
0.043497 | 0.062753 | 0.018961 | 0.022498 | 0.005446 | 0.011339 | 83.52% | 82.25% | 82.25% | 85.47% | 87.43% | 84.88%
0.043493 | 0.062748 | 0.018959 | 0.022497 | 0.005446 | 0.011339 | 83.51% | 82.24% | 82.24% | 85.47% | 87.43% | 84.87%
0.043491 | 0.062743 | 0.018958 | 0.022496 | 0.005446 | 0.011338 | 83.51% | 82.24% | 82.23% | 85.46% | 87.43% | 84.87%
0.043487 | 0.062738 | 0.018957 | 0.022492 | 0.005446 | 0.011337 | 83.5% | 82.23% | 82.23% | 85.45% | 87.43% | 84.86%
0.043486 | 0.062729 | 0.018956 | 0.022491 | 0.005445 | 0.011337 | 83.5% | 82.22% | 82.22% | 85.44% | 87.41% | 84.85%
0.043485 | 0.062724 | 0.018956 | 0.022488 | 0.005445 | 0.011336 | 83.5% | 82.21% | 82.22% | 85.43% | 87.41% | 84.85%
0.043484 | 0.062716 | 0.018954 | 0.022486 | 0.005444 | 0.011336 | 83.5% | 82.2% | 82.22% | 85.42% | 87.4% | 84.85%
0.043484 | 0.062715 | 0.018953 | 0.022486 | 0.005444 | 0.011336 | 83.5% | 82.2% | 82.21% | 85.42% | 87.4% | 84.85%
0.043481 | 0.062713 | 0.018953 | 0.022483 | 0.005443 | 0.011335 | 83.49% | 82.2% | 82.21% | 85.41% | 87.38% | 84.84%
0.04348 | 0.062711 | 0.018952 | 0.02248 | 0.005442 | 0.011335 | 83.49% | 82.19% | 82.21% | 85.4% | 87.37% | 84.84%
0.043476 | 0.062704 | 0.018947 | 0.022477 | 0.005442 | 0.011334 | 83.48% | 82.18% | 82.19% | 85.39% | 87.37% | 84.84%
0.043471 | 0.062702 | 0.018947 | 0.022477 | 0.005442 | 0.011334 | 83.47% | 82.18% | 82.19% | 85.39% | 87.37% | 84.83%
0.043464 | 0.062702 | 0.018944 | 0.022475 | 0.005442 | 0.011334 | 83.46% | 82.18% | 82.17% | 85.38% | 87.37% | 84.83%
0.043462 | 0.0627 | 0.018942 | 0.022471 | 0.00544 | 0.011333 | 83.45% | 82.18% | 82.16% | 85.37% | 87.33% | 84.83%
0.043461 | 0.062692 | 0.018941 | 0.022471 | 0.005438 | 0.011333 | 83.45% | 82.17% | 82.16% | 85.37% | 87.3% | 84.83%
0.043458 | 0.062692 | 0.018939 | 0.022471 | 0.005438 | 0.011331 | 83.45% | 82.17% | 82.15% | 85.37% | 87.3% | 84.81%
0.043457 | 0.062691 | 0.018939 | 0.022469 | 0.005438 | 0.011329 | 83.44% | 82.17% | 82.15% | 85.36% | 87.3% | 84.8%
0.04345 | 0.062683 | 0.018938 | 0.022468 | 0.005437 | 0.011329 | 83.43% | 82.16% | 82.15% | 85.36% | 87.29% | 84.8%
0.043448 | 0.062682 | 0.018937 | 0.022463 | 0.005437 | 0.011328 | 83.43% | 82.15% | 82.14% | 85.34% | 87.29% | 84.79%
0.043446 | 0.062674 | 0.018935 | 0.022461 | 0.005436 | 0.011326 | 83.42% | 82.14% | 82.13% | 85.33% | 87.27% | 84.78%
0.043441 | 0.062666 | 0.018934 | 0.02246 | 0.005435 | 0.011326 | 83.41% | 82.13% | 82.13% | 85.32% | 87.25% | 84.78%
0.043441 | 0.062666 | 0.018932 | 0.022455 | 0.005435 | 0.011326 | 83.41% | 82.13% | 82.12% | 85.31% | 87.25% | 84.78%
0.043438 | 0.062652 | 0.018929 | 0.022453 | 0.005434 | 0.011325 | 83.41% | 82.12% | 82.11% | 85.3% | 87.24% | 84.77%
0.043438 | 0.06265 | 0.018928 | 0.022452 | 0.005434 | 0.011324 | 83.41% | 82.11% | 82.1% | 85.29% | 87.24% | 84.76%
0.043429 | 0.062642 | 0.018928 | 0.022451 | 0.005433 | 0.011324 | 83.39% | 82.1% | 82.1% | 85.29% | 87.22% | 84.76%
0.043427 | 0.06264 | 0.018925 | 0.02245 | 0.005433 | 0.011323 | 83.39% | 82.1% | 82.09% | 85.29% | 87.22% | 84.75%
0.043414 | 0.062639 | 0.018925 | 0.022449 | 0.00543 | 0.011323 | 83.36% | 82.1% | 82.09% | 85.28% | 87.17% | 84.75%
0.043412 | 0.062634 | 0.018918 | 0.022441 | 0.00543 | 0.011322 | 83.36% | 82.09% | 82.06% | 85.25% | 87.17% | 84.75%
0.043393 | 0.062632 | 0.018915 | 0.022439 | 0.005429 | 0.011322 | 83.32% | 82.09% | 82.05% | 85.24% | 87.16% | 84.75%
0.043391 | 0.062622 | 0.018913 | 0.022438 | 0.005429 | 0.011322 | 83.32% | 82.08% | 82.04% | 85.24% | 87.16% | 84.75%
0.043387 | 0.06262 | 0.018908 | 0.022436 | 0.005428 | 0.011322 | 83.31% | 82.07% | 82.02% | 85.23% | 87.14% | 84.75%
0.043386 | 0.062617 | 0.018906 | 0.022435 | 0.005428 | 0.011322 | 83.31% | 82.07% | 82.01% | 85.23% | 87.14% | 84.74%
0.043385 | 0.062617 | 0.018903 | 0.022435 | 0.005428 | 0.011321 | 83.31% | 82.07% | 81.99% | 85.23% | 87.14% | 84.74%
0.043383 | 0.062616 | 0.018902 | 0.022431 | 0.005427 | 0.011321 | 83.3% | 82.07% | 81.99% | 85.21% | 87.12% | 84.74%
0.043375 | 0.062612 | 0.018901 | 0.022428 | 0.005427 | 0.011321 | 83.29% | 82.06% | 81.99% | 85.2% | 87.12% | 84.74%
0.043374 | 0.062611 | 0.018901 | 0.022427 | 0.005426 | 0.011321 | 83.28% | 82.06% | 81.99% | 85.2% | 87.11% | 84.73%
0.04337 | 0.062611 | 0.0189 | 0.022424 | 0.005426 | 0.01132 | 83.28% | 82.06% | 81.98% | 85.19% | 87.11% | 84.73%
0.043368 | 0.062601 | 0.018899 | 0.022423 | 0.005426 | 0.01132 | 83.27% | 82.05% | 81.98% | 85.18% | 87.11% | 84.73%
0.043367 | 0.0626 | 0.018897 | 0.02242 | 0.005425 | 0.01132 | 83.27% | 82.05% | 81.97% | 85.17% | 87.09% | 84.73%
0.043357 | 0.062594 | 0.018896 | 0.022419 | 0.005424 | 0.011317 | 83.25% | 82.04% | 81.96% | 85.17% | 87.08% | 84.71%
0.043355 | 0.062592 | 0.018894 | 0.022414 | 0.005424 | 0.011317 | 83.25% | 82.04% | 81.96% | 85.15% | 87.08% | 84.71%
0.043355 | 0.062587 | 0.018892 | 0.022413 | 0.005424 | 0.011316 | 83.25% | 82.03% | 81.95% | 85.15% | 87.08% | 84.7%
0.04335 | 0.062572 | 0.018891 | 0.022413 | 0.005423 | 0.011316 | 83.24% | 82.01% | 81.94% | 85.15% | 87.06% | 84.7%
0.043349 | 0.06257 | 0.01889 | 0.02241 | 0.005423 | 0.011315 | 83.24% | 82.01% | 81.94% | 85.13% | 87.06% | 84.7%
0.043348 | 0.062552 | 0.018886 | 0.022408 | 0.00542 | 0.011315 | 83.23% | 81.98% | 81.92% | 85.13% | 87.01% | 84.7%
0.043345 | 0.06254 | 0.018885 | 0.022406 | 0.005419 | 0.011315 | 83.23% | 81.97% | 81.92% | 85.12% | 87% | 84.69%
0.043345 | 0.062524 | 0.018884 | 0.022403 | 0.005419 | 0.011314 | 83.23% | 81.95% | 81.91% | 85.11% | 87% | 84.69%
0.043342 | 0.062521 | 0.018884 | 0.022401 | 0.005418 | 0.011313 | 83.22% | 81.94% | 81.91% | 85.1% | 86.98% | 84.68%
0.043341 | 0.062519 | 0.018883 | 0.022397 | 0.005418 | 0.011313 | 83.22% | 81.94% | 81.91% | 85.09% | 86.98% | 84.68%
0.043332 | 0.062519 | 0.01888 | 0.022393 | 0.005418 | 0.011312 | 83.2% | 81.94% | 81.89% | 85.07% | 86.98% | 84.67%
0.043331 | 0.062515 | 0.018879 | 0.02239 | 0.005417 | 0.011312 | 83.2% | 81.94% | 81.89% | 85.06% | 86.96% | 84.67%
0.043331 | 0.062509 | 0.018878 | 0.02239 | 0.005416 | 0.011312 | 83.2% | 81.93% | 81.89% | 85.06% | 86.95% | 84.67%
0.043326 | 0.062507 | 0.018876 | 0.022387 | 0.005416 | 0.01131 | 83.19% | 81.93% | 81.88% | 85.05% | 86.95% | 84.66%
0.043325 | 0.062505 | 0.018873 | 0.022383 | 0.005415 | 0.011309 | 83.19% | 81.92% | 81.86% | 85.03% | 86.93% | 84.65%
0.043318 | 0.062501 | 0.018873 | 0.02238 | 0.005414 | 0.011308 | 83.18% | 81.92% | 81.86% | 85.02% | 86.92% | 84.64%
0.043317 | 0.062499 | 0.01887 | 0.022378 | 0.005414 | 0.011307 | 83.18% | 81.92% | 81.85% | 85.01% | 86.92% | 84.63%
0.043312 | 0.062499 | 0.018867 | 0.022376 | 0.005409 | 0.011307 | 83.17% | 81.91% | 81.84% | 85.01% | 86.84% | 84.63%
0.043312 | 0.062498 | 0.018867 | 0.022376 | 0.005408 | 0.011306 | 83.17% | 81.91% | 81.84% | 85.01% | 86.82% | 84.63%
0.043312 | 0.062495 | 0.018866 | 0.022374 | 0.005407 | 0.011306 | 83.17% | 81.91% | 81.83% | 85% | 86.8% | 84.63%
0.043307 | 0.062483 | 0.018864 | 0.022374 | 0.005407 | 0.011304 | 83.16% | 81.89% | 81.83% | 85% | 86.8% | 84.61%
0.0433 | 0.062482 | 0.018861 | 0.022372 | 0.005406 | 0.011303 | 83.14% | 81.89% | 81.81% | 84.99% | 86.79% | 84.6%
0.043298 | 0.062471 | 0.01886 | 0.022369 | 0.005406 | 0.011303 | 83.14% | 81.88% | 81.81% | 84.98% | 86.79% | 84.6%
0.043293 | 0.062468 | 0.018859 | 0.022364 | 0.005406 | 0.011303 | 83.13% | 81.87% | 81.8% | 84.96% | 86.79% | 84.6%
0.043279 | 0.06245 | 0.018858 | 0.022363 | 0.005405 | 0.011303 | 83.1% | 81.85% | 81.8% | 84.96% | 86.77% | 84.6%
0.043276 | 0.062441 | 0.018854 | 0.022358 | 0.005404 | 0.011301 | 83.1% | 81.84% | 81.78% | 84.94% | 86.76% | 84.59%
0.043275 | 0.062441 | 0.018854 | 0.022357 | 0.005404 | 0.011301 | 83.09% | 81.84% | 81.78% | 84.93% | 86.76% | 84.59%
0.043271 | 0.062426 | 0.01885 | 0.022356 | 0.005403 | 0.0113 | 83.09% | 81.82% | 81.76% | 84.93% | 86.74% | 84.58%
0.043271 | 0.062418 | 0.018847 | 0.022355 | 0.005403 | 0.0113 | 83.09% | 81.81% | 81.75% | 84.93% | 86.74% | 84.58%
0.043271 | 0.062411 | 0.018846 | 0.022351 | 0.005402 | 0.011299 | 83.09% | 81.8% | 81.75% | 84.91% | 86.72% | 84.57%
0.043269 | 0.06241 | 0.018846 | 0.022348 | 0.005401 | 0.011299 | 83.08% | 81.8% | 81.75% | 84.9% | 86.71% | 84.57%
0.043265 | 0.062409 | 0.018845 | 0.022346 | 0.005401 | 0.011299 | 83.07% | 81.8% | 81.74% | 84.89% | 86.71% | 84.57%
0.043264 | 0.062405 | 0.018845 | 0.022345 | 0.005399 | 0.011298 | 83.07% | 81.79% | 81.74% | 84.89% | 86.68% | 84.57%
0.043261 | 0.0624 | 0.018844 | 0.022341 | 0.005399 | 0.011298 | 83.07% | 81.79% | 81.74% | 84.87% | 86.68% | 84.57%
0.04326 | 0.0624 | 0.018844 | 0.022337 | 0.005399 | 0.011298 | 83.07% | 81.78% | 81.74% | 84.86% | 86.68% | 84.57%
0.043259 | 0.062379 | 0.018837 | 0.022334 | 0.005398 | 0.011298 | 83.06% | 81.76% | 81.71% | 84.85% | 86.66% | 84.57%
0.043257 | 0.062372 | 0.018836 | 0.022334 | 0.005398 | 0.011298 | 83.06% | 81.75% | 81.7% | 84.85% | 86.66% | 84.57%
0.043256 | 0.062371 | 0.018834 | 0.022334 | 0.005398 | 0.011298 | 83.06% | 81.75% | 81.7% | 84.85% | 86.66% | 84.57%
0.043249 | 0.062369 | 0.018829 | 0.022332 | 0.005397 | 0.011298 | 83.05% | 81.74% | 81.67% | 84.84% | 86.64% | 84.57%
0.043248 | 0.062368 | 0.018827 | 0.022332 | 0.005397 | 0.011298 | 83.04% | 81.74% | 81.66% | 84.84% | 86.64% | 84.56%
0.043242 | 0.062357 | 0.018825 | 0.02233 | 0.005395 | 0.011297 | 83.03% | 81.73% | 81.66% | 84.83% | 86.61% | 84.56%
0.043241 | 0.062357 | 0.018824 | 0.022329 | 0.005394 | 0.011297 | 83.03% | 81.73% | 81.65% | 84.83% | 86.6% | 84.56%
0.043241 | 0.062327 | 0.018824 | 0.022329 | 0.005394 | 0.011296 | 83.03% | 81.69% | 81.65% | 84.83% | 86.59% | 84.55%
0.043233 | 0.062322 | 0.018821 | 0.022329 | 0.005392 | 0.011295 | 83.01% | 81.68% | 81.64% | 84.83% | 86.56% | 84.54%
0.043229 | 0.062318 | 0.018818 | 0.022321 | 0.005392 | 0.011295 | 83.01% | 81.68% | 81.63% | 84.8% | 86.56% | 84.54%
0.043222 | 0.062309 | 0.018817 | 0.022319 | 0.005392 | 0.011294 | 82.99% | 81.67% | 81.62% | 84.79% | 86.56% | 84.53%
0.043221 | 0.062307 | 0.018816 | 0.022319 | 0.005391 | 0.011294 | 82.99% | 81.66% | 81.62% | 84.79% | 86.55% | 84.53%
0.043217 | 0.062302 | 0.018813 | 0.022318 | 0.005391 | 0.011294 | 82.98% | 81.66% | 81.6% | 84.79% | 86.55% | 84.53%
0.043213 | 0.062296 | 0.01881 | 0.022317 | 0.00539 | 0.011293 | 82.98% | 81.65% | 81.59% | 84.78% | 86.53% | 84.53%
0.043208 | 0.062295 | 0.018807 | 0.022312 | 0.005389 | 0.011292 | 82.97% | 81.65% | 81.58% | 84.76% | 86.51% | 84.52%
0.043202 | 0.062293 | 0.018804 | 0.022311 | 0.005389 | 0.011291 | 82.96% | 81.64% | 81.57% | 84.76% | 86.51% | 84.51%
0.0432 | 0.062272 | 0.018804 | 0.022311 | 0.005389 | 0.01129 | 82.95% | 81.62% | 81.57% | 84.76% | 86.51% | 84.51%
0.043197 | 0.062272 | 0.018803 | 0.022309 | 0.005388 | 0.01129 | 82.95% | 81.62% | 81.56% | 84.75% | 86.5% | 84.5%
0.043194 | 0.06224 | 0.0188 | 0.022307 | 0.005387 | 0.011288 | 82.94% | 81.58% | 81.55% | 84.74% | 86.48% | 84.49%
0.043192 | 0.062226 | 0.018795 | 0.022299 | 0.005386 | 0.011288 | 82.94% | 81.56% | 81.53% | 84.71% | 86.47% | 84.49%
0.04319 | 0.062222 | 0.018794 | 0.022298 | 0.005385 | 0.011287 | 82.93% | 81.55% | 81.52% | 84.71% | 86.45% | 84.48%
0.043188 | 0.062221 | 0.018793 | 0.022297 | 0.005384 | 0.011286 | 82.93% | 81.55% | 81.52% | 84.71% | 86.43% | 84.48%
0.043188 | 0.062215 | 0.018792 | 0.022296 | 0.005383 | 0.011286 | 82.93% | 81.54% | 81.51% | 84.7% | 86.42% | 84.48%
0.043184 | 0.062212 | 0.01879 | 0.022295 | 0.005383 | 0.011285 | 82.92% | 81.54% | 81.5% | 84.7% | 86.42% | 84.47%
0.043181 | 0.06221 | 0.01879 | 0.022292 | 0.005382 | 0.011285 | 82.91% | 81.54% | 81.5% | 84.69% | 86.4% | 84.47%
0.043181 | 0.062192 | 0.018789 | 0.022291 | 0.005382 | 0.011283 | 82.91% | 81.51% | 81.5% | 84.68% | 86.4% | 84.45%
0.043177 | 0.062155 | 0.018788 | 0.02229 | 0.005381 | 0.011282 | 82.91% | 81.46% | 81.5% | 84.68% | 86.39% | 84.44%
0.043176 | 0.062143 | 0.018787 | 0.02229 | 0.005381 | 0.011281 | 82.9% | 81.45% | 81.49% | 84.68% | 86.39% | 84.44%
0.043173 | 0.062123 | 0.018777 | 0.022287 | 0.005381 | 0.01128 | 82.9% | 81.42% | 81.45% | 84.67% | 86.39% | 84.43%
0.043168 | 0.062107 | 0.018775 | 0.022286 | 0.005381 | 0.011279 | 82.89% | 81.4% | 81.44% | 84.66% | 86.39% | 84.42%
0.043167 | 0.062106 | 0.018773 | 0.022286 | 0.00538 | 0.011278 | 82.89% | 81.4% | 81.43% | 84.66% | 86.37% | 84.42%
0.043163 | 0.062085 | 0.018769 | 0.022285 | 0.005379 | 0.011277 | 82.88% | 81.37% | 81.41% | 84.66% | 86.35% | 84.41%
0.043163 | 0.062079 | 0.018768 | 0.022285 | 0.005379 | 0.011277 | 82.88% | 81.36% | 81.41% | 84.66% | 86.35% | 84.41%
0.04316 | 0.062066 | 0.018767 | 0.022285 | 0.005379 | 0.011277 | 82.88% | 81.35% | 81.4% | 84.66% | 86.35% | 84.41%
0.043159 | 0.062063 | 0.018765 | 0.022282 | 0.005379 | 0.011276 | 82.87% | 81.34% | 81.4% | 84.65% | 86.35% | 84.4%
0.043156 | 0.062062 | 0.018764 | 0.022279 | 0.005378 | 0.011276 | 82.87% | 81.34% | 81.39% | 84.64% | 86.34% | 84.4%
0.043155 | 0.062058 | 0.018762 | 0.022279 | 0.005378 | 0.011276 | 82.87% | 81.34% | 81.38% | 84.64% | 86.34% | 84.4%
0.043153 | 0.062034 | 0.018755 | 0.022278 | 0.005378 | 0.011275 | 82.86% | 81.3% | 81.35% | 84.63% | 86.34% | 84.4%
0.043142 | 0.062024 | 0.018743 | 0.022275 | 0.005377 | 0.011274 | 82.84% | 81.29% | 81.3% | 84.62% | 86.32% | 84.39%
0.043133 | 0.062002 | 0.018742 | 0.022274 | 0.005377 | 0.011273 | 82.82% | 81.26% | 81.3% | 84.62% | 86.32% | 84.38%
0.043131 | 0.061992 | 0.018742 | 0.022267 | 0.005377 | 0.011273 | 82.82% | 81.25% | 81.3% | 84.59% | 86.32% | 84.38%
0.04312 | 0.061992 | 0.01874 | 0.022264 | 0.005377 | 0.011273 | 82.8% | 81.25% | 81.29% | 84.58% | 86.32% | 84.38%
0.04312 | 0.061985 | 0.018739 | 0.022262 | 0.005377 | 0.011273 | 82.8% | 81.24% | 81.28% | 84.57% | 86.32% | 84.38%
0.043118 | 0.061981 | 0.018739 | 0.022262 | 0.005376 | 0.011273 | 82.79% | 81.24% | 81.28% | 84.57% | 86.31% | 84.38%
0.043115 | 0.061981 | 0.018739 | 0.022261 | 0.005376 | 0.011272 | 82.79% | 81.24% | 81.28% | 84.57% | 86.31% | 84.37%
0.043113 | 0.061981 | 0.018738 | 0.02226 | 0.005375 | 0.011272 | 82.78% | 81.24% | 81.28% | 84.56% | 86.29% | 84.37%
0.043112 | 0.061961 | 0.018737 | 0.022259 | 0.005374 | 0.011272 | 82.78% | 81.21% | 81.27% | 84.56% | 86.27% | 84.37%
0.043111 | 0.061952 | 0.018734 | 0.022255 | 0.005374 | 0.01127 | 82.78% | 81.2% | 81.26% | 84.55% | 86.27% | 84.35%
0.043109 | 0.061949 | 0.018733 | 0.022255 | 0.005373 | 0.011269 | 82.78% | 81.19% | 81.26% | 84.55% | 86.26% | 84.35%
0.043104 | 0.061948 | 0.018731 | 0.02225 | 0.005373 | 0.011268 | 82.77% | 81.19% | 81.25% | 84.53% | 86.26% | 84.34%
0.043104 | 0.061944 | 0.018731 | 0.022247 | 0.005371 | 0.011267 | 82.77% | 81.19% | 81.25% | 84.52% | 86.23% | 84.33%
0.043104 | 0.061932 | 0.018726 | 0.022246 | 0.005369 | 0.011266 | 82.77% | 81.17% | 81.23% | 84.51% | 86.19% | 84.33%
0.0431 | 0.061921 | 0.018726 | 0.022244 | 0.005368 | 0.011266 | 82.76% | 81.16% | 81.23% | 84.5% | 86.18% | 84.33%
0.0431 | 0.06192 | 0.018726 | 0.022244 | 0.005367 | 0.011266 | 82.76% | 81.16% | 81.23% | 84.5% | 86.16% | 84.32%
0.043093 | 0.061912 | 0.018724 | 0.022242 | 0.005367 | 0.011265 | 82.75% | 81.15% | 81.22% | 84.5% | 86.16% | 84.32%
0.043093 | 0.061912 | 0.018724 | 0.022241 | 0.005367 | 0.011265 | 82.75% | 81.15% | 81.22% | 84.49% | 86.16% | 84.32%
0.043092 | 0.061904 | 0.018723 | 0.022239 | 0.005366 | 0.011265 | 82.74% | 81.14% | 81.21% | 84.49% | 86.15% | 84.32%
0.043089 | 0.061901 | 0.018723 | 0.022238 | 0.005365 | 0.011265 | 82.74% | 81.13% | 81.21% | 84.48% | 86.13% | 84.32%
0.043087 | 0.0619 | 0.018723 | 0.022236 | 0.005365 | 0.011264 | 82.73% | 81.13% | 81.21% | 84.47% | 86.13% | 84.31%
0.043079 | 0.061863 | 0.018722 | 0.022233 | 0.005365 | 0.011264 | 82.72% | 81.08% | 81.21% | 84.46% | 86.13% | 84.31%
0.043079 | 0.06186 | 0.018721 | 0.022232 | 0.005364 | 0.011264 | 82.72% | 81.08% | 81.2% | 84.46% | 86.11% | 84.31%
0.043068 | 0.061858 | 0.018716 | 0.02223 | 0.005363 | 0.011264 | 82.7% | 81.08% | 81.18% | 84.45% | 86.1% | 84.31%
0.043066 | 0.061852 | 0.018714 | 0.022229 | 0.005362 | 0.011264 | 82.69% | 81.07% | 81.17% | 84.45% | 86.08% | 84.31%
0.043062 | 0.061852 | 0.018713 | 0.022227 | 0.00536 | 0.011263 | 82.69% | 81.07% | 81.17% | 84.44% | 86.05% | 84.3%
0.043061 | 0.06184 | 0.018711 | 0.022226 | 0.00536 | 0.011263 | 82.68% | 81.05% | 81.16% | 84.44% | 86.05% | 84.3%
0.04306 | 0.061812 | 0.018708 | 0.022225 | 0.00536 | 0.011262 | 82.68% | 81.01% | 81.15% | 84.43% | 86.05% | 84.3%
0.04306 | 0.061807 | 0.018707 | 0.022223 | 0.005359 | 0.011262 | 82.68% | 81.01% | 81.14% | 84.42% | 86.03% | 84.3%
0.043058 | 0.061805 | 0.018707 | 0.022222 | 0.005359 | 0.011262 | 82.68% | 81.01% | 81.14% | 84.42% | 86.03% | 84.3%
0.043058 | 0.061799 | 0.018706 | 0.02222 | 0.005358 | 0.011262 | 82.68% | 81% | 81.14% | 84.41% | 86.02% | 84.3%
0.043058 | 0.061795 | 0.018705 | 0.02222 | 0.005357 | 0.01126 | 82.68% | 80.99% | 81.14% | 84.41% | 86% | 84.28%
0.043052 | 0.061794 | 0.018705 | 0.022219 | 0.005357 | 0.01126 | 82.67% | 80.99% | 81.14% | 84.41% | 86% | 84.28%
0.043048 | 0.061784 | 0.018701 | 0.022219 | 0.005357 | 0.011258 | 82.66% | 80.98% | 81.12% | 84.41% | 86% | 84.27%
0.043047 | 0.061781 | 0.0187 | 0.02221 | 0.005356 | 0.011258 | 82.66% | 80.97% | 81.11% | 84.37% | 85.98% | 84.27%
0.043036 | 0.061773 | 0.018697 | 0.02221 | 0.005356 | 0.011257 | 82.64% | 80.96% | 81.1% | 84.37% | 85.98% | 84.26%
0.043034 | 0.061763 | 0.018694 | 0.0222 | 0.005356 | 0.011257 | 82.63% | 80.95% | 81.09% | 84.34% | 85.98% | 84.26%
0.043031 | 0.06176 | 0.018693 | 0.022197 | 0.005355 | 0.011256 | 82.63% | 80.95% | 81.08% | 84.33% | 85.97% | 84.25%
0.043028 | 0.061758 | 0.018689 | 0.022191 | 0.005355 | 0.011256 | 82.62% | 80.94% | 81.07% | 84.3% | 85.97% | 84.25%
0.043026 | 0.061757 | 0.018687 | 0.022191 | 0.005355 | 0.011256 | 82.62% | 80.94% | 81.06% | 84.3% | 85.97% | 84.25%
0.043026 | 0.061752 | 0.018685 | 0.02219 | 0.005354 | 0.011256 | 82.62% | 80.94% | 81.05% | 84.3% | 85.95% | 84.25%
0.043024 | 0.061749 | 0.018684 | 0.02219 | 0.005354 | 0.011255 | 82.61% | 80.93% | 81.04% | 84.3% | 85.95% | 84.24%
0.043022 | 0.061742 | 0.018682 | 0.022186 | 0.005354 | 0.011253 | 82.61% | 80.92% | 81.04% | 84.28% | 85.95% | 84.23%
0.043019 | 0.061742 | 0.018678 | 0.022184 | 0.005353 | 0.011253 | 82.6% | 80.92% | 81.02% | 84.28% | 85.94% | 84.23%
0.043018 | 0.06174 | 0.018677 | 0.022179 | 0.005352 | 0.011253 | 82.6% | 80.92% | 81.01% | 84.26% | 85.92% | 84.23%
0.043014 | 0.061735 | 0.018677 | 0.022177 | 0.005351 | 0.011253 | 82.59% | 80.91% | 81.01% | 84.25% | 85.9% | 84.23%
0.043013 | 0.06173 | 0.018673 | 0.022175 | 0.00535 | 0.011253 | 82.59% | 80.91% | 81% | 84.24% | 85.89% | 84.23%
0.04301 | 0.061728 | 0.018672 | 0.022174 | 0.00535 | 0.011252 | 82.59% | 80.91% | 80.99% | 84.24% | 85.89% | 84.22%
0.042997 | 0.061728 | 0.018672 | 0.022171 | 0.00535 | 0.011252 | 82.56% | 80.9% | 80.99% | 84.23% | 85.89% | 84.22%
0.042994 | 0.061724 | 0.018671 | 0.022171 | 0.00535 | 0.011251 | 82.56% | 80.9% | 80.99% | 84.23% | 85.89% | 84.21%
0.04299 | 0.061723 | 0.01867 | 0.02217 | 0.005349 | 0.011251 | 82.55% | 80.9% | 80.98% | 84.22% | 85.87% | 84.21%
0.042983 | 0.061713 | 0.018669 | 0.022169 | 0.005349 | 0.01125 | 82.53% | 80.88% | 80.98% | 84.22% | 85.87% | 84.21%
0.042979 | 0.061712 | 0.018669 | 0.022169 | 0.005349 | 0.01125 | 82.53% | 80.88% | 80.98% | 84.22% | 85.87% | 84.21%
0.042979 | 0.061708 | 0.018667 | 0.022169 | 0.005348 | 0.01125 | 82.53% | 80.88% | 80.97% | 84.22% | 85.86% | 84.21%
0.042977 | 0.0617 | 0.018667 | 0.022165 | 0.005348 | 0.011249 | 82.52% | 80.87% | 80.97% | 84.2% | 85.86% | 84.2%
0.042974 | 0.061687 | 0.018666 | 0.022165 | 0.005348 | 0.011249 | 82.52% | 80.85% | 80.97% | 84.2% | 85.86% | 84.2%
0.042968 | 0.061686 | 0.01866 | 0.022163 | 0.005348 | 0.011248 | 82.51% | 80.85% | 80.94% | 84.2% | 85.86% | 84.19%
0.042965 | 0.061683 | 0.01866 | 0.022162 | 0.005347 | 0.011248 | 82.5% | 80.84% | 80.94% | 84.19% | 85.84% | 84.19%
0.042964 | 0.06168 | 0.01866 | 0.022162 | 0.005346 | 0.011247 | 82.5% | 80.84% | 80.94% | 84.19% | 85.82% | 84.18%
0.042963 | 0.061677 | 0.018658 | 0.022162 | 0.005346 | 0.011247 | 82.5% | 80.84% | 80.93% | 84.19% | 85.82% | 84.18%
0.042959 | 0.061674 | 0.018658 | 0.02216 | 0.005345 | 0.011246 | 82.49% | 80.83% | 80.93% | 84.18% | 85.81% | 84.17%
0.042957 | 0.06167 | 0.018658 | 0.022157 | 0.005343 | 0.011243 | 82.48% | 80.83% | 80.93% | 84.17% | 85.78% | 84.15%
0.042955 | 0.061669 | 0.018657 | 0.022156 | 0.005342 | 0.011243 | 82.48% | 80.83% | 80.93% | 84.17% | 85.76% | 84.15%
0.042955 | 0.061668 | 0.018655 | 0.022156 | 0.005342 | 0.011239 | 82.48% | 80.83% | 80.92% | 84.17% | 85.76% | 84.12%
0.042949 | 0.061664 | 0.018655 | 0.022153 | 0.005342 | 0.011239 | 82.47% | 80.82% | 80.92% | 84.16% | 85.76% | 84.12%
0.042949 | 0.061661 | 0.018654 | 0.022146 | 0.005341 | 0.011239 | 82.47% | 80.82% | 80.91% | 84.13% | 85.74% | 84.12%
0.042947 | 0.061652 | 0.018651 | 0.022146 | 0.005341 | 0.011238 | 82.47% | 80.81% | 80.9% | 84.13% | 85.74% | 84.12%
0.042944 | 0.061647 | 0.018649 | 0.022146 | 0.005339 | 0.011237 | 82.46% | 80.8% | 80.89% | 84.13% | 85.71% | 84.11%
0.042942 | 0.061645 | 0.018648 | 0.022143 | 0.005337 | 0.011236 | 82.45% | 80.8% | 80.89% | 84.12% | 85.68% | 84.1%
0.042936 | 0.061643 | 0.018647 | 0.022143 | 0.005337 | 0.011236 | 82.44% | 80.79% | 80.88% | 84.12% | 85.68% | 84.1%
0.042935 | 0.06164 | 0.018646 | 0.022143 | 0.005336 | 0.011233 | 82.44% | 80.79% | 80.88% | 84.12% | 85.66% | 84.08%
0.042925 | 0.061634 | 0.018646 | 0.022143 | 0.005336 | 0.011233 | 82.42% | 80.78% | 80.88% | 84.12% | 85.66% | 84.08%
0.042925 | 0.061631 | 0.018646 | 0.02214 | 0.005335 | 0.011233 | 82.42% | 80.78% | 80.88% | 84.11% | 85.65% | 84.08%
0.042924 | 0.061631 | 0.018644 | 0.02214 | 0.005335 | 0.011232 | 82.42% | 80.78% | 80.87% | 84.11% | 85.65% | 84.07%
0.04292 | 0.061624 | 0.018644 | 0.022139 | 0.005335 | 0.011231 | 82.41% | 80.77% | 80.87% | 84.11% | 85.65% | 84.07%
0.04292 | 0.061623 | 0.018639 | 0.022139 | 0.005334 | 0.011231 | 82.41% | 80.77% | 80.85% | 84.11% | 85.63% | 84.07%
0.042912 | 0.06162 | 0.018639 | 0.022138 | 0.005333 | 0.011231 | 82.4% | 80.76% | 80.85% | 84.1% | 85.62% | 84.07%
0.042912 | 0.061619 | 0.018638 | 0.022138 | 0.005333 | 0.011231 | 82.4% | 80.76% | 80.84% | 84.1% | 85.62% | 84.07%
0.042908 | 0.061615 | 0.018635 | 0.022135 | 0.005333 | 0.011231 | 82.39% | 80.76% | 80.83% | 84.09% | 85.62% | 84.06%
0.042903 | 0.061608 | 0.018635 | 0.022134 | 0.005333 | 0.01123 | 82.38% | 80.75% | 80.83% | 84.09% | 85.62% | 84.06%
0.042901 | 0.061592 | 0.018632 | 0.022133 | 0.005331 | 0.01123 | 82.38% | 80.73% | 80.82% | 84.08% | 85.58% | 84.06%
0.042898 | 0.061583 | 0.018632 | 0.022133 | 0.005331 | 0.011229 | 82.37% | 80.71% | 80.82% | 84.08% | 85.58% | 84.05%
0.042896 | 0.061579 | 0.01863 | 0.022132 | 0.005331 | 0.011229 | 82.37% | 80.71% | 80.81% | 84.08% | 85.58% | 84.05%
0.042892 | 0.061574 | 0.018628 | 0.022126 | 0.005328 | 0.011228 | 82.36% | 80.7% | 80.8% | 84.06% | 85.54% | 84.04%
0.042887 | 0.061574 | 0.018627 | 0.022125 | 0.005328 | 0.011227 | 82.35% | 80.7% | 80.8% | 84.05% | 85.54% | 84.04%
0.042886 | 0.061563 | 0.018627 | 0.022125 | 0.005327 | 0.011226 | 82.35% | 80.69% | 80.8% | 84.05% | 85.52% | 84.03%
0.042885 | 0.06156 | 0.018625 | 0.022121 | 0.005327 | 0.011226 | 82.35% | 80.68% | 80.79% | 84.04% | 85.52% | 84.03%
0.042884 | 0.061558 | 0.018622 | 0.022119 | 0.005326 | 0.011226 | 82.35% | 80.68% | 80.78% | 84.03% | 85.5% | 84.03%
0.04288 | 0.061558 | 0.01862 | 0.022117 | 0.005324 | 0.011226 | 82.34% | 80.68% | 80.77% | 84.02% | 85.47% | 84.03%
0.042875 | 0.061546 | 0.018618 | 0.022115 | 0.005324 | 0.011224 | 82.33% | 80.67% | 80.76% | 84.01% | 85.47% | 84.01%
0.042874 | 0.061541 | 0.018617 | 0.022113 | 0.005324 | 0.011224 | 82.33% | 80.66% | 80.75% | 84.01% | 85.47% | 84.01%
0.042874 | 0.061537 | 0.018614 | 0.022113 | 0.005324 | 0.011224 | 82.32% | 80.65% | 80.74% | 84.01% | 85.47% | 84.01%
0.042867 | 0.061534 | 0.018613 | 0.022106 | 0.005324 | 0.011223 | 82.31% | 80.65% | 80.74% | 83.98% | 85.47% | 84%
0.042864 | 0.0615 | 0.018608 | 0.022101 | 0.005323 | 0.011222 | 82.31% | 80.61% | 80.71% | 83.96% | 85.46% | 84%
0.042853 | 0.061493 | 0.018605 | 0.022098 | 0.005323 | 0.011221 | 82.28% | 80.6% | 80.7% | 83.95% | 85.46% | 83.99%
0.042849 | 0.061485 | 0.018605 | 0.022098 | 0.005322 | 0.011221 | 82.28% | 80.59% | 80.7% | 83.95% | 85.44% | 83.99%
0.042845 | 0.061481 | 0.018603 | 0.022095 | 0.005321 | 0.011219 | 82.27% | 80.58% | 80.69% | 83.94% | 85.42% | 83.97%
0.042844 | 0.061479 | 0.018603 | 0.022092 | 0.005321 | 0.011218 | 82.27% | 80.58% | 80.69% | 83.93% | 85.42% | 83.97%
0.042841 | 0.061474 | 0.018602 | 0.022091 | 0.005321 | 0.011218 | 82.26% | 80.57% | 80.69% | 83.92% | 85.42% | 83.97%
0.04284 | 0.061472 | 0.018602 | 0.02209 | 0.00532 | 0.011218 | 82.26% | 80.57% | 80.69% | 83.92% | 85.41% | 83.96%
0.042835 | 0.061463 | 0.018601 | 0.02209 | 0.00532 | 0.011217 | 82.25% | 80.56% | 80.68% | 83.92% | 85.41% | 83.96%
0.04283 | 0.061463 | 0.018601 | 0.02209 | 0.005319 | 0.011217 | 82.24% | 80.56% | 80.68% | 83.92% | 85.39% | 83.96%
0.042828 | 0.061453 | 0.0186 | 0.022083 | 0.005318 | 0.011216 | 82.24% | 80.54% | 80.68% | 83.89% | 85.38% | 83.95%
0.042827 | 0.061446 | 0.0186 | 0.02208 | 0.005317 | 0.011216 | 82.24% | 80.53% | 80.68% | 83.88% | 85.36% | 83.95%
0.042824 | 0.061446 | 0.018599 | 0.02208 | 0.005317 | 0.011216 | 82.23% | 80.53% | 80.68% | 83.88% | 85.36% | 83.95%
0.042822 | 0.061441 | 0.018597 | 0.022079 | 0.005317 | 0.011212 | 82.23% | 80.53% | 80.67% | 83.88% | 85.36% | 83.92%
0.042822 | 0.06144 | 0.018596 | 0.022076 | 0.005316 | 0.011211 | 82.23% | 80.53% | 80.66% | 83.87% | 85.34% | 83.92%
0.04282 | 0.061436 | 0.018595 | 0.022068 | 0.005316 | 0.011211 | 82.22% | 80.52% | 80.66% | 83.84% | 85.34% | 83.91%
0.042818 | 0.061425 | 0.018594 | 0.022066 | 0.005316 | 0.01121 | 82.22% | 80.51% | 80.65% | 83.83% | 85.34% | 83.91%
0.042813 | 0.061412 | 0.018594 | 0.022065 | 0.005316 | 0.01121 | 82.21% | 80.49% | 80.65% | 83.82% | 85.34% | 83.91%
0.0428 | 0.061395 | 0.018594 | 0.022061 | 0.005316 | 0.01121 | 82.18% | 80.47% | 80.65% | 83.81% | 85.34% | 83.91%
0.042795 | 0.061391 | 0.018592 | 0.02206 | 0.005316 | 0.011206 | 82.17% | 80.46% | 80.65% | 83.81% | 85.34% | 83.88%
0.04279 | 0.061378 | 0.018591 | 0.022057 | 0.005316 | 0.011206 | 82.16% | 80.45% | 80.64% | 83.79% | 85.34% | 83.88%
0.04279 | 0.061374 | 0.018589 | 0.022056 | 0.005315 | 0.011206 | 82.16% | 80.44% | 80.63% | 83.79% | 85.33% | 83.87%
0.042789 | 0.061372 | 0.018589 | 0.022056 | 0.005314 | 0.011204 | 82.16% | 80.44% | 80.63% | 83.79% | 85.31% | 83.86%
0.042785 | 0.061354 | 0.018589 | 0.022054 | 0.005314 | 0.011203 | 82.15% | 80.41% | 80.63% | 83.78% | 85.31% | 83.85%
0.042783 | 0.061346 | 0.018586 | 0.022053 | 0.005314 | 0.011202 | 82.15% | 80.4% | 80.62% | 83.78% | 85.31% | 83.85%
0.042779 | 0.06134 | 0.018585 | 0.022052 | 0.005312 | 0.011202 | 82.14% | 80.4% | 80.62% | 83.77% | 85.28% | 83.85%
0.042776 | 0.061317 | 0.018584 | 0.022052 | 0.005312 | 0.011201 | 82.14% | 80.37% | 80.61% | 83.77% | 85.28% | 83.84%
0.042775 | 0.061311 | 0.018584 | 0.022052 | 0.005311 | 0.011201 | 82.13% | 80.36% | 80.61% | 83.77% | 85.26% | 83.84%
0.042768 | 0.061297 | 0.018583 | 0.022051 | 0.005311 | 0.011199 | 82.12% | 80.34% | 80.61% | 83.77% | 85.26% | 83.83%
0.042767 | 0.061289 | 0.018582 | 0.02205 | 0.005309 | 0.011199 | 82.12% | 80.33% | 80.6% | 83.77% | 85.23% | 83.83%
0.042763 | 0.061275 | 0.01858 | 0.022048 | 0.005308 | 0.011197 | 82.11% | 80.31% | 80.59% | 83.76% | 85.21% | 83.81%
0.042761 | 0.06126 | 0.01858 | 0.022048 | 0.005308 | 0.011197 | 82.11% | 80.29% | 80.59% | 83.76% | 85.21% | 83.81%
0.04276 | 0.061259 | 0.018577 | 0.022044 | 0.005308 | 0.011196 | 82.11% | 80.29% | 80.58% | 83.74% | 85.21% | 83.8%
0.042745 | 0.061255 | 0.018576 | 0.022041 | 0.005308 | 0.011196 | 82.08% | 80.28% | 80.58% | 83.73% | 85.21% | 83.8%
0.042742 | 0.061247 | 0.018574 | 0.022039 | 0.005308 | 0.011195 | 82.07% | 80.27% | 80.57% | 83.73% | 85.21% | 83.79%
0.042737 | 0.061244 | 0.018573 | 0.022036 | 0.005307 | 0.011195 | 82.06% | 80.27% | 80.56% | 83.71% | 85.2% | 83.79%
0.042731 | 0.061229 | 0.018572 | 0.022029 | 0.005307 | 0.011194 | 82.05% | 80.25% | 80.56% | 83.69% | 85.2% | 83.79%
0.042721 | 0.061229 | 0.018571 | 0.022028 | 0.005306 | 0.011193 | 82.03% | 80.25% | 80.55% | 83.68% | 85.18% | 83.78%
0.04272 | 0.061226 | 0.01857 | 0.022028 | 0.005306 | 0.011191 | 82.03% | 80.25% | 80.55% | 83.68% | 85.18% | 83.76%
0.04272 | 0.061213 | 0.018569 | 0.022028 | 0.005306 | 0.01119 | 82.03% | 80.23% | 80.55% | 83.68% | 85.18% | 83.76%
0.042718 | 0.061194 | 0.018568 | 0.022028 | 0.005305 | 0.01119 | 82.03% | 80.2% | 80.54% | 83.68% | 85.17% | 83.76%
0.042716 | 0.061185 | 0.018565 | 0.022027 | 0.005305 | 0.01119 | 82.02% | 80.19% | 80.53% | 83.68% | 85.17% | 83.75%
0.042713 | 0.061181 | 0.018563 | 0.022024 | 0.005305 | 0.01119 | 82.01% | 80.19% | 80.52% | 83.67% | 85.17% | 83.75%
0.042712 | 0.061177 | 0.018562 | 0.022023 | 0.005305 | 0.011189 | 82.01% | 80.18% | 80.52% | 83.66% | 85.17% | 83.75%
0.04271 | 0.061171 | 0.018562 | 0.022023 | 0.005304 | 0.011189 | 82.01% | 80.17% | 80.52% | 83.66% | 85.15% | 83.75%
0.042705 | 0.061163 | 0.018556 | 0.022022 | 0.005301 | 0.011189 | 82% | 80.16% | 80.49% | 83.66% | 85.1% | 83.75%
0.042693 | 0.061143 | 0.018551 | 0.02202 | 0.0053 | 0.011188 | 81.98% | 80.14% | 80.47% | 83.65% | 85.09% | 83.74%
0.042693 | 0.061124 | 0.018551 | 0.022019 | 0.0053 | 0.011188 | 81.98% | 80.11% | 80.47% | 83.65% | 85.09% | 83.74%
0.042693 | 0.061122 | 0.018548 | 0.022017 | 0.0053 | 0.011185 | 81.98% | 80.11% | 80.45% | 83.64% | 85.09% | 83.72%
0.042688 | 0.061119 | 0.018543 | 0.022015 | 0.0053 | 0.011185 | 81.97% | 80.11% | 80.43% | 83.63% | 85.09% | 83.72%
0.042688 | 0.061119 | 0.018542 | 0.022011 | 0.0053 | 0.011184 | 81.97% | 80.11% | 80.43% | 83.62% | 85.09% | 83.72%
0.04268 | 0.061099 | 0.018532 | 0.022011 | 0.0053 | 0.011184 | 81.95% | 80.08% | 80.39% | 83.62% | 85.09% | 83.71%
0.042677 | 0.061097 | 0.018531 | 0.022007 | 0.005298 | 0.011183 | 81.95% | 80.08% | 80.38% | 83.6% | 85.05% | 83.71%
0.042672 | 0.061076 | 0.018527 | 0.022006 | 0.005297 | 0.011183 | 81.94% | 80.05% | 80.36% | 83.6% | 85.04% | 83.71%
0.042669 | 0.061074 | 0.018525 | 0.022006 | 0.005297 | 0.011183 | 81.93% | 80.05% | 80.35% | 83.6% | 85.04% | 83.7%
0.042666 | 0.061071 | 0.018523 | 0.022004 | 0.005296 | 0.011182 | 81.92% | 80.04% | 80.35% | 83.59% | 85.02% | 83.7%
0.042665 | 0.061068 | 0.018523 | 0.021999 | 0.005296 | 0.011182 | 81.92% | 80.04% | 80.35% | 83.57% | 85.02% | 83.7%
0.042664 | 0.061065 | 0.018521 | 0.021995 | 0.005295 | 0.011181 | 81.92% | 80.04% | 80.34% | 83.56% | 85.01% | 83.69%
0.042661 | 0.061065 | 0.018517 | 0.021993 | 0.005295 | 0.011181 | 81.92% | 80.03% | 80.32% | 83.55% | 85.01% | 83.69%
0.042661 | 0.061055 | 0.018517 | 0.021992 | 0.005295 | 0.01118 | 81.92% | 80.02% | 80.32% | 83.55% | 85.01% | 83.68%
0.042656 | 0.061038 | 0.018516 | 0.02199 | 0.005295 | 0.01118 | 81.91% | 80% | 80.32% | 83.54% | 85.01% | 83.68%
0.042653 | 0.061035 | 0.018514 | 0.021989 | 0.005294 | 0.011179 | 81.9% | 80% | 80.31% | 83.54% | 84.99% | 83.68%
0.042653 | 0.061019 | 0.018513 | 0.021989 | 0.005294 | 0.011179 | 81.9% | 79.98% | 80.3% | 83.54% | 84.99% | 83.68%
0.04265 | 0.061013 | 0.018512 | 0.021989 | 0.005293 | 0.011179 | 81.89% | 79.97% | 80.3% | 83.54% | 84.97% | 83.67%
0.042641 | 0.061009 | 0.018512 | 0.021989 | 0.005292 | 0.011178 | 81.88% | 79.96% | 80.3% | 83.54% | 84.96% | 83.67%
0.04264 | 0.061006 | 0.018512 | 0.021988 | 0.005292 | 0.011178 | 81.88% | 79.96% | 80.3% | 83.53% | 84.96% | 83.66%
0.042637 | 0.061001 | 0.018509 | 0.021988 | 0.005291 | 0.011177 | 81.87% | 79.95% | 80.29% | 83.53% | 84.94% | 83.66%
0.042633 | 0.060977 | 0.018509 | 0.021984 | 0.00529 | 0.011177 | 81.86% | 79.92% | 80.29% | 83.52% | 84.93% | 83.66%
0.042632 | 0.060972 | 0.018507 | 0.021981 | 0.005288 | 0.011177 | 81.86% | 79.91% | 80.28% | 83.5% | 84.89% | 83.66%
0.042627 | 0.060972 | 0.018507 | 0.021976 | 0.005287 | 0.011177 | 81.85% | 79.91% | 80.28% | 83.49% | 84.88% | 83.66%
0.042619 | 0.06096 | 0.018504 | 0.021971 | 0.005286 | 0.011176 | 81.84% | 79.9% | 80.26% | 83.47% | 84.86% | 83.65%
0.042617 | 0.060954 | 0.0185 | 0.021971 | 0.005285 | 0.011176 | 81.83% | 79.89% | 80.25% | 83.47% | 84.85% | 83.65%
0.042616 | 0.060952 | 0.018499 | 0.021969 | 0.005285 | 0.011175 | 81.83% | 79.89% | 80.24% | 83.46% | 84.84% | 83.65%
0.042609 | 0.060946 | 0.018498 | 0.021969 | 0.005284 | 0.011174 | 81.82% | 79.88% | 80.24% | 83.46% | 84.83% | 83.64%
0.042609 | 0.060945 | 0.018496 | 0.021966 | 0.005283 | 0.011171 | 81.82% | 79.88% | 80.23% | 83.45% | 84.81% | 83.61%
0.042608 | 0.060942 | 0.018496 | 0.021964 | 0.005283 | 0.011171 | 81.81% | 79.87% | 80.23% | 83.44% | 84.81% | 83.61%
0.042608 | 0.060936 | 0.018496 | 0.021963 | 0.005283 | 0.01117 | 81.81% | 79.87% | 80.23% | 83.44% | 84.81% | 83.61%
0.042604 | 0.060934 | 0.018495 | 0.021961 | 0.005282 | 0.011169 | 81.81% | 79.86% | 80.22% | 83.43% | 84.8% | 83.6%
0.042593 | 0.060933 | 0.018495 | 0.021961 | 0.005281 | 0.011169 | 81.79% | 79.86% | 80.22% | 83.43% | 84.78% | 83.6%
0.042592 | 0.060932 | 0.018494 | 0.02196 | 0.005281 | 0.011169 | 81.78% | 79.86% | 80.22% | 83.43% | 84.78% | 83.6%
0.042592 | 0.060929 | 0.018492 | 0.021956 | 0.005281 | 0.011167 | 81.78% | 79.86% | 80.21% | 83.41% | 84.78% | 83.59%
0.042589 | 0.060928 | 0.01849 | 0.021955 | 0.005281 | 0.011167 | 81.78% | 79.86% | 80.2% | 83.41% | 84.78% | 83.59%
0.042584 | 0.060926 | 0.018488 | 0.021954 | 0.005281 | 0.011166 | 81.77% | 79.85% | 80.19% | 83.4% | 84.78% | 83.57%
0.042578 | 0.060915 | 0.018487 | 0.021953 | 0.00528 | 0.011166 | 81.76% | 79.84% | 80.19% | 83.4% | 84.76% | 83.57%
0.042577 | 0.06091 | 0.018484 | 0.021952 | 0.00528 | 0.011163 | 81.75% | 79.83% | 80.18% | 83.39% | 84.76% | 83.56%
0.042575 | 0.060908 | 0.018483 | 0.021952 | 0.00528 | 0.011163 | 81.75% | 79.83% | 80.17% | 83.39% | 84.76% | 83.55%
0.042575 | 0.060903 | 0.018482 | 0.021947 | 0.00528 | 0.011162 | 81.75% | 79.82% | 80.17% | 83.38% | 84.76% | 83.55%
0.04257 | 0.0609 | 0.018479 | 0.021946 | 0.00528 | 0.011161 | 81.74% | 79.82% | 80.16% | 83.37% | 84.76% | 83.54%
0.042569 | 0.060898 | 0.018479 | 0.021944 | 0.005279 | 0.011161 | 81.74% | 79.82% | 80.16% | 83.36% | 84.75% | 83.54%
0.042566 | 0.060895 | 0.018475 | 0.021943 | 0.005279 | 0.011161 | 81.73% | 79.81% | 80.14% | 83.36% | 84.75% | 83.54%
0.042563 | 0.060889 | 0.018474 | 0.021942 | 0.005279 | 0.011161 | 81.73% | 79.81% | 80.13% | 83.36% | 84.75% | 83.54%
0.042562 | 0.06087 | 0.018474 | 0.02194 | 0.005277 | 0.011161 | 81.73% | 79.78% | 80.13% | 83.35% | 84.72% | 83.54%
0.042561 | 0.060865 | 0.018474 | 0.02194 | 0.005276 | 0.01116 | 81.72% | 79.77% | 80.13% | 83.35% | 84.7% | 83.54%
0.042549 | 0.060864 | 0.018472 | 0.02194 | 0.005273 | 0.011157 | 81.7% | 79.77% | 80.12% | 83.35% | 84.65% | 83.51%
0.042549 | 0.060862 | 0.01847 | 0.021938 | 0.005273 | 0.011157 | 81.7% | 79.77% | 80.12% | 83.34% | 84.65% | 83.51%
0.042546 | 0.060861 | 0.018468 | 0.021937 | 0.005273 | 0.011157 | 81.7% | 79.77% | 80.11% | 83.34% | 84.65% | 83.51%
0.042546 | 0.060856 | 0.018467 | 0.021935 | 0.005272 | 0.011157 | 81.69% | 79.76% | 80.1% | 83.33% | 84.64% | 83.51%
0.042542 | 0.060852 | 0.018464 | 0.021935 | 0.005272 | 0.011157 | 81.69% | 79.76% | 80.09% | 83.33% | 84.64% | 83.51%
0.042527 | 0.060846 | 0.018464 | 0.021934 | 0.005272 | 0.011154 | 81.66% | 79.75% | 80.09% | 83.33% | 84.64% | 83.49%
0.042525 | 0.060823 | 0.01846 | 0.021933 | 0.005271 | 0.011154 | 81.66% | 79.72% | 80.07% | 83.32% | 84.62% | 83.49%
0.042525 | 0.06082 | 0.018459 | 0.021931 | 0.005271 | 0.011154 | 81.65% | 79.71% | 80.07% | 83.31% | 84.62% | 83.49%
0.042521 | 0.060817 | 0.018459 | 0.021931 | 0.005271 | 0.011153 | 81.65% | 79.71% | 80.07% | 83.31% | 84.62% | 83.48%
0.042518 | 0.060814 | 0.018459 | 0.02193 | 0.00527 | 0.011153 | 81.64% | 79.71% | 80.07% | 83.31% | 84.6% | 83.48%
0.042506 | 0.060779 | 0.018458 | 0.021928 | 0.00527 | 0.011153 | 81.62% | 79.66% | 80.06% | 83.3% | 84.6% | 83.48%
0.042505 | 0.060775 | 0.018457 | 0.021928 | 0.005269 | 0.011153 | 81.62% | 79.65% | 80.06% | 83.3% | 84.59% | 83.48%
0.042493 | 0.060773 | 0.018456 | 0.021927 | 0.005268 | 0.011152 | 81.59% | 79.65% | 80.06% | 83.3% | 84.57% | 83.47%
0.04248 | 0.060764 | 0.018456 | 0.021923 | 0.005268 | 0.011152 | 81.57% | 79.64% | 80.06% | 83.28% | 84.57% | 83.47%
0.042476 | 0.060764 | 0.018456 | 0.021919 | 0.005266 | 0.011151 | 81.56% | 79.64% | 80.06% | 83.27% | 84.54% | 83.47%
0.042476 | 0.060757 | 0.018456 | 0.021911 | 0.005265 | 0.011151 | 81.56% | 79.63% | 80.06% | 83.24% | 84.52% | 83.46%
0.042471 | 0.060748 | 0.018454 | 0.021911 | 0.005265 | 0.01115 | 81.55% | 79.62% | 80.05% | 83.24% | 84.52% | 83.46%
0.04247 | 0.060747 | 0.018453 | 0.021909 | 0.005265 | 0.01115 | 81.55% | 79.62% | 80.04% | 83.23% | 84.52% | 83.46%
0.042455 | 0.060746 | 0.018453 | 0.021908 | 0.005264 | 0.011149 | 81.52% | 79.62% | 80.04% | 83.23% | 84.51% | 83.45%
0.042453 | 0.060745 | 0.018449 | 0.021906 | 0.005264 | 0.011149 | 81.52% | 79.62% | 80.03% | 83.22% | 84.51% | 83.45%
0.042451 | 0.060744 | 0.018448 | 0.021902 | 0.005264 | 0.011148 | 81.51% | 79.62% | 80.02% | 83.2% | 84.51% | 83.44%
0.042446 | 0.060744 | 0.018447 | 0.021901 | 0.005263 | 0.011148 | 81.5% | 79.62% | 80.02% | 83.2% | 84.49% | 83.44%
0.042445 | 0.060735 | 0.018443 | 0.021898 | 0.005263 | 0.011148 | 81.5% | 79.6% | 80% | 83.19% | 84.49% | 83.44%
0.042438 | 0.060734 | 0.018441 | 0.021897 | 0.005263 | 0.011146 | 81.49% | 79.6% | 79.99% | 83.19% | 84.49% | 83.43%
0.042435 | 0.060714 | 0.01844 | 0.021893 | 0.005262 | 0.011146 | 81.48% | 79.58% | 79.99% | 83.17% | 84.48% | 83.43%
0.042433 | 0.060707 | 0.01844 | 0.021891 | 0.005261 | 0.011145 | 81.48% | 79.57% | 79.99% | 83.16% | 84.46% | 83.42%
0.042429 | 0.060702 | 0.018438 | 0.021888 | 0.00526 | 0.011144 | 81.47% | 79.56% | 79.98% | 83.15% | 84.44% | 83.41%
0.042427 | 0.060698 | 0.018438 | 0.021887 | 0.005259 | 0.011144 | 81.47% | 79.55% | 79.98% | 83.15% | 84.43% | 83.41%
0.042418 | 0.060693 | 0.018438 | 0.021887 | 0.005259 | 0.011142 | 81.45% | 79.55% | 79.98% | 83.15% | 84.43% | 83.4%
0.042418 | 0.060686 | 0.018434 | 0.021885 | 0.005258 | 0.011142 | 81.45% | 79.54% | 79.96% | 83.14% | 84.41% | 83.4%
0.042414 | 0.060685 | 0.018431 | 0.021884 | 0.005258 | 0.011142 | 81.44% | 79.54% | 79.95% | 83.14% | 84.41% | 83.4%
0.042412 | 0.060678 | 0.01843 | 0.021882 | 0.005257 | 0.011141 | 81.44% | 79.53% | 79.94% | 83.13% | 84.4% | 83.39%
0.042397 | 0.060674 | 0.01843 | 0.021881 | 0.005257 | 0.011141 | 81.41% | 79.52% | 79.94% | 83.13% | 84.4% | 83.39%
0.042395 | 0.060665 | 0.018428 | 0.02188 | 0.005257 | 0.01114 | 81.4% | 79.51% | 79.93% | 83.12% | 84.4% | 83.39%
0.042394 | 0.060665 | 0.018428 | 0.021877 | 0.005257 | 0.01114 | 81.4% | 79.51% | 79.93% | 83.11% | 84.4% | 83.39%
0.04239 | 0.060661 | 0.018427 | 0.021876 | 0.005256 | 0.01114 | 81.39% | 79.51% | 79.93% | 83.11% | 84.38% | 83.38%
0.042389 | 0.06066 | 0.018427 | 0.021876 | 0.005256 | 0.011139 | 81.39% | 79.51% | 79.93% | 83.11% | 84.38% | 83.38%
0.042374 | 0.060649 | 0.018423 | 0.021873 | 0.005255 | 0.011139 | 81.36% | 79.49% | 79.91% | 83.09% | 84.36% | 83.38%
0.042372 | 0.06064 | 0.018422 | 0.021873 | 0.005255 | 0.011138 | 81.36% | 79.48% | 79.91% | 83.09% | 84.36% | 83.37%
0.04237 | 0.060635 | 0.018421 | 0.021872 | 0.005255 | 0.011137 | 81.36% | 79.47% | 79.9% | 83.09% | 84.36% | 83.36%
0.042369 | 0.060634 | 0.01842 | 0.021872 | 0.005254 | 0.011137 | 81.36% | 79.47% | 79.9% | 83.09% | 84.35% | 83.36%
0.042369 | 0.060626 | 0.018419 | 0.021872 | 0.005254 | 0.011136 | 81.35% | 79.46% | 79.9% | 83.09% | 84.35% | 83.35%
0.042365 | 0.060605 | 0.018418 | 0.021871 | 0.005253 | 0.011136 | 81.35% | 79.43% | 79.89% | 83.09% | 84.33% | 83.35%
0.042354 | 0.060605 | 0.018416 | 0.021871 | 0.005253 | 0.011136 | 81.33% | 79.43% | 79.88% | 83.09% | 84.33% | 83.35%
0.042348 | 0.060604 | 0.018412 | 0.02187 | 0.005253 | 0.011136 | 81.32% | 79.43% | 79.86% | 83.08% | 84.33% | 83.35%
0.042348 | 0.060594 | 0.018412 | 0.021869 | 0.005253 | 0.011135 | 81.32% | 79.42% | 79.86% | 83.08% | 84.33% | 83.35%
0.042348 | 0.060584 | 0.018411 | 0.021866 | 0.005253 | 0.011135 | 81.32% | 79.41% | 79.86% | 83.07% | 84.33% | 83.35%
0.042343 | 0.06058 | 0.01841 | 0.021866 | 0.005252 | 0.011135 | 81.31% | 79.4% | 79.86% | 83.07% | 84.32% | 83.34%
0.042338 | 0.060574 | 0.018408 | 0.021862 | 0.005251 | 0.011134 | 81.3% | 79.39% | 79.85% | 83.05% | 84.3% | 83.34%
0.042336 | 0.060559 | 0.018408 | 0.021862 | 0.005251 | 0.011133 | 81.29% | 79.37% | 79.85% | 83.05% | 84.3% | 83.33%
0.042336 | 0.060553 | 0.018407 | 0.02186 | 0.005251 | 0.011133 | 81.29% | 79.36% | 79.84% | 83.05% | 84.3% | 83.33%
0.042334 | 0.060552 | 0.018406 | 0.02186 | 0.005251 | 0.011133 | 81.29% | 79.36% | 79.84% | 83.05% | 84.3% | 83.33%
0.042333 | 0.060547 | 0.018406 | 0.02186 | 0.005251 | 0.011133 | 81.29% | 79.36% | 79.84% | 83.05% | 84.3% | 83.33%
0.042328 | 0.060536 | 0.018405 | 0.021859 | 0.00525 | 0.011132 | 81.28% | 79.34% | 79.83% | 83.04% | 84.28% | 83.32%
0.04231 | 0.060533 | 0.018404 | 0.021858 | 0.00525 | 0.011131 | 81.24% | 79.34% | 79.83% | 83.04% | 84.28% | 83.32%
0.042308 | 0.060524 | 0.018404 | 0.021858 | 0.00525 | 0.011131 | 81.24% | 79.33% | 79.83% | 83.04% | 84.28% | 83.31%
0.042308 | 0.060511 | 0.018404 | 0.021854 | 0.00525 | 0.011129 | 81.24% | 79.31% | 79.83% | 83.02% | 84.28% | 83.3%
0.042306 | 0.06051 | 0.018402 | 0.021853 | 0.00525 | 0.011129 | 81.23% | 79.31% | 79.82% | 83.02% | 84.28% | 83.3%
0.042281 | 0.060506 | 0.018401 | 0.02185 | 0.005247 | 0.011128 | 81.19% | 79.3% | 79.82% | 83.01% | 84.24% | 83.29%
0.042278 | 0.060496 | 0.018397 | 0.021848 | 0.005247 | 0.011127 | 81.18% | 79.29% | 79.8% | 83% | 84.24% | 83.29%
0.042272 | 0.060485 | 0.018396 | 0.021848 | 0.005247 | 0.011127 | 81.17% | 79.27% | 79.8% | 83% | 84.24% | 83.28%
0.042264 | 0.060479 | 0.018395 | 0.021847 | 0.005246 | 0.011126 | 81.15% | 79.27% | 79.79% | 83% | 84.22% | 83.28%
0.042262 | 0.060478 | 0.018395 | 0.021846 | 0.005246 | 0.011124 | 81.15% | 79.27% | 79.79% | 82.99% | 84.22% | 83.27%
0.042254 | 0.060477 | 0.018391 | 0.021846 | 0.005246 | 0.011124 | 81.14% | 79.26% | 79.77% | 82.99% | 84.22% | 83.26%
0.042244 | 0.060477 | 0.018391 | 0.021844 | 0.005246 | 0.011124 | 81.12% | 79.26% | 79.77% | 82.98% | 84.22% | 83.26%
0.042242 | 0.06047 | 0.01839 | 0.021842 | 0.005246 | 0.011123 | 81.11% | 79.26% | 79.77% | 82.98% | 84.22% | 83.26%
0.042231 | 0.060469 | 0.018389 | 0.021842 | 0.005245 | 0.011123 | 81.09% | 79.25% | 79.76% | 82.98% | 84.2% | 83.26%
0.042221 | 0.060463 | 0.018388 | 0.021836 | 0.005245 | 0.011123 | 81.07% | 79.25% | 79.76% | 82.95% | 84.2% | 83.26%
0.04222 | 0.060463 | 0.018387 | 0.021835 | 0.005244 | 0.011122 | 81.07% | 79.25% | 79.76% | 82.95% | 84.19% | 83.25%
0.042213 | 0.060455 | 0.018385 | 0.021835 | 0.005244 | 0.011122 | 81.06% | 79.24% | 79.75% | 82.95% | 84.19% | 83.25%
0.04221 | 0.060453 | 0.018382 | 0.021832 | 0.005244 | 0.011121 | 81.05% | 79.23% | 79.73% | 82.94% | 84.19% | 83.24%
0.042204 | 0.06045 | 0.018382 | 0.021832 | 0.005243 | 0.011121 | 81.04% | 79.23% | 79.73% | 82.94% | 84.17% | 83.24%
0.042202 | 0.060447 | 0.018377 | 0.021831 | 0.005243 | 0.011119 | 81.03% | 79.23% | 79.71% | 82.94% | 84.17% | 83.23%
0.042197 | 0.060438 | 0.018376 | 0.021825 | 0.005242 | 0.011119 | 81.03% | 79.21% | 79.71% | 82.91% | 84.15% | 83.23%
0.042197 | 0.060418 | 0.018374 | 0.021825 | 0.005242 | 0.011119 | 81.02% | 79.19% | 79.7% | 82.91% | 84.15% | 83.23%
0.04219 | 0.060413 | 0.018371 | 0.021823 | 0.005241 | 0.011119 | 81.01% | 79.18% | 79.69% | 82.9% | 84.14% | 83.22%
0.042174 | 0.060406 | 0.01837 | 0.021821 | 0.00524 | 0.011118 | 80.98% | 79.17% | 79.68% | 82.9% | 84.12% | 83.22%
0.04217 | 0.060403 | 0.018369 | 0.021814 | 0.00524 | 0.011118 | 80.97% | 79.17% | 79.68% | 82.87% | 84.12% | 83.22%
0.042166 | 0.060385 | 0.018367 | 0.021814 | 0.005238 | 0.011117 | 80.97% | 79.14% | 79.67% | 82.87% | 84.09% | 83.21%
0.042161 | 0.060384 | 0.018366 | 0.021814 | 0.005238 | 0.011116 | 80.96% | 79.14% | 79.67% | 82.87% | 84.09% | 83.2%
0.042157 | 0.060373 | 0.01836 | 0.021811 | 0.005236 | 0.011115 | 80.95% | 79.13% | 79.64% | 82.86% | 84.06% | 83.2%
0.04215 | 0.060369 | 0.018359 | 0.02181 | 0.005236 | 0.011115 | 80.94% | 79.12% | 79.63% | 82.86% | 84.06% | 83.2%
0.042147 | 0.060366 | 0.018359 | 0.021799 | 0.005236 | 0.011114 | 80.93% | 79.12% | 79.63% | 82.81% | 84.06% | 83.19%
0.042142 | 0.06036 | 0.018359 | 0.021798 | 0.005236 | 0.011114 | 80.92% | 79.11% | 79.63% | 82.81% | 84.06% | 83.19%
0.042136 | 0.060357 | 0.018358 | 0.021798 | 0.005235 | 0.011113 | 80.91% | 79.11% | 79.63% | 82.81% | 84.04% | 83.18%
0.042124 | 0.060351 | 0.018358 | 0.021796 | 0.005235 | 0.011113 | 80.88% | 79.1% | 79.63% | 82.8% | 84.04% | 83.18%
0.04212 | 0.060343 | 0.018355 | 0.021795 | 0.005234 | 0.011113 | 80.88% | 79.09% | 79.62% | 82.8% | 84.03% | 83.18%
0.042119 | 0.06034 | 0.018354 | 0.021793 | 0.005233 | 0.011112 | 80.88% | 79.09% | 79.61% | 82.79% | 84.01% | 83.18%
0.042112 | 0.060333 | 0.018353 | 0.021789 | 0.005232 | 0.011112 | 80.86% | 79.08% | 79.61% | 82.78% | 83.99% | 83.17%
0.042109 | 0.06033 | 0.018353 | 0.021787 | 0.005232 | 0.011111 | 80.86% | 79.07% | 79.61% | 82.77% | 83.99% | 83.17%
0.042108 | 0.060325 | 0.018352 | 0.021786 | 0.005232 | 0.01111 | 80.85% | 79.07% | 79.6% | 82.76% | 83.99% | 83.16%
0.042107 | 0.060319 | 0.018352 | 0.021784 | 0.005232 | 0.011109 | 80.85% | 79.06% | 79.6% | 82.76% | 83.99% | 83.15%
0.042106 | 0.060309 | 0.01835 | 0.02178 | 0.005232 | 0.011109 | 80.85% | 79.04% | 79.6% | 82.74% | 83.99% | 83.15%
0.042102 | 0.060307 | 0.01835 | 0.021778 | 0.005232 | 0.011109 | 80.84% | 79.04% | 79.6% | 82.73% | 83.99% | 83.15%
0.042101 | 0.060302 | 0.01835 | 0.021778 | 0.005232 | 0.011107 | 80.84% | 79.04% | 79.6% | 82.73% | 83.99% | 83.14%
0.042096 | 0.060294 | 0.018347 | 0.021778 | 0.005231 | 0.011107 | 80.83% | 79.02% | 79.58% | 82.73% | 83.98% | 83.13%
0.042094 | 0.060282 | 0.018347 | 0.021776 | 0.005231 | 0.011106 | 80.83% | 79.01% | 79.58% | 82.73% | 83.98% | 83.13%
0.042091 | 0.06028 | 0.018346 | 0.021776 | 0.005231 | 0.011106 | 80.82% | 79.01% | 79.58% | 82.73% | 83.98% | 83.13%
0.04209 | 0.060276 | 0.018346 | 0.021776 | 0.005231 | 0.011105 | 80.82% | 79% | 79.58% | 82.73% | 83.98% | 83.12%
0.042089 | 0.060263 | 0.018346 | 0.021774 | 0.00523 | 0.011105 | 80.82% | 78.98% | 79.58% | 82.72% | 83.96% | 83.12%
0.042087 | 0.060258 | 0.018345 | 0.021773 | 0.00523 | 0.011104 | 80.81% | 78.98% | 79.57% | 82.71% | 83.96% | 83.11%
0.042084 | 0.060254 | 0.018345 | 0.021772 | 0.00523 | 0.011104 | 80.81% | 78.97% | 79.57% | 82.71% | 83.96% | 83.11%
0.042082 | 0.060251 | 0.018344 | 0.021771 | 0.00523 | 0.011103 | 80.8% | 78.97% | 79.57% | 82.71% | 83.96% | 83.11%
0.042077 | 0.060235 | 0.018343 | 0.021765 | 0.005229 | 0.011103 | 80.8% | 78.95% | 79.57% | 82.68% | 83.95% | 83.11%
0.042073 | 0.060225 | 0.018339 | 0.021764 | 0.005228 | 0.011102 | 80.79% | 78.93% | 79.55% | 82.68% | 83.93% | 83.1%
0.042064 | 0.060225 | 0.018339 | 0.021764 | 0.005228 | 0.011102 | 80.77% | 78.93% | 79.55% | 82.68% | 83.93% | 83.1%
0.042062 | 0.060222 | 0.018334 | 0.021764 | 0.005227 | 0.011102 | 80.77% | 78.93% | 79.53% | 82.68% | 83.91% | 83.1%
0.042058 | 0.060219 | 0.018334 | 0.021763 | 0.005227 | 0.011101 | 80.76% | 78.93% | 79.53% | 82.68% | 83.91% | 83.09%
0.042054 | 0.060216 | 0.018333 | 0.021761 | 0.005225 | 0.011101 | 80.75% | 78.92% | 79.52% | 82.67% | 83.88% | 83.09%
0.042054 | 0.060213 | 0.018332 | 0.021756 | 0.005225 | 0.011101 | 80.75% | 78.92% | 79.52% | 82.65% | 83.88% | 83.09%
0.04205 | 0.060209 | 0.018331 | 0.021755 | 0.005224 | 0.011101 | 80.74% | 78.91% | 79.51% | 82.65% | 83.87% | 83.09%
0.042044 | 0.060206 | 0.018329 | 0.021755 | 0.005223 | 0.0111 | 80.73% | 78.91% | 79.5% | 82.65% | 83.85% | 83.09%
0.042042 | 0.060204 | 0.018329 | 0.021752 | 0.005223 | 0.0111 | 80.73% | 78.91% | 79.5% | 82.63% | 83.85% | 83.09%
0.042041 | 0.060193 | 0.018327 | 0.02175 | 0.005221 | 0.0111 | 80.73% | 78.89% | 79.5% | 82.63% | 83.82% | 83.08%
0.042039 | 0.060174 | 0.018325 | 0.021749 | 0.005221 | 0.0111 | 80.72% | 78.87% | 79.49% | 82.62% | 83.82% | 83.08%
0.042036 | 0.060162 | 0.018325 | 0.021747 | 0.00522 | 0.0111 | 80.71% | 78.85% | 79.49% | 82.62% | 83.8% | 83.08%
0.042035 | 0.060143 | 0.018323 | 0.021746 | 0.005219 | 0.011099 | 80.71% | 78.83% | 79.48% | 82.61% | 83.79% | 83.07%
0.042033 | 0.060143 | 0.018322 | 0.021745 | 0.005218 | 0.011098 | 80.71% | 78.83% | 79.47% | 82.61% | 83.77% | 83.07%
0.042031 | 0.060137 | 0.018322 | 0.021743 | 0.005218 | 0.011097 | 80.71% | 78.82% | 79.47% | 82.6% | 83.77% | 83.06%
0.042029 | 0.060135 | 0.018319 | 0.021741 | 0.005218 | 0.011097 | 80.7% | 78.82% | 79.46% | 82.59% | 83.77% | 83.06%
0.042015 | 0.060118 | 0.018317 | 0.021736 | 0.005218 | 0.011097 | 80.68% | 78.79% | 79.45% | 82.57% | 83.77% | 83.06%
0.042015 | 0.060114 | 0.018317 | 0.021734 | 0.005217 | 0.011095 | 80.68% | 78.79% | 79.45% | 82.57% | 83.75% | 83.05%
0.042014 | 0.060114 | 0.018316 | 0.021726 | 0.005216 | 0.011094 | 80.67% | 78.79% | 79.45% | 82.54% | 83.74% | 83.04%
0.042003 | 0.060103 | 0.018316 | 0.021723 | 0.005216 | 0.011094 | 80.65% | 78.77% | 79.45% | 82.52% | 83.74% | 83.04%
0.042002 | 0.060088 | 0.018313 | 0.021723 | 0.005216 | 0.011094 | 80.65% | 78.75% | 79.44% | 82.52% | 83.74% | 83.04%
0.042001 | 0.060087 | 0.018311 | 0.021718 | 0.005214 | 0.011093 | 80.65% | 78.75% | 79.43% | 82.51% | 83.71% | 83.03%
0.041996 | 0.060081 | 0.018311 | 0.021715 | 0.005213 | 0.011093 | 80.64% | 78.75% | 79.43% | 82.49% | 83.69% | 83.03%
0.041995 | 0.060075 | 0.018311 | 0.021714 | 0.005213 | 0.011093 | 80.64% | 78.74% | 79.43% | 82.49% | 83.69% | 83.03%
0.041994 | 0.060055 | 0.018308 | 0.021714 | 0.005213 | 0.011092 | 80.64% | 78.71% | 79.41% | 82.49% | 83.69% | 83.03%
0.041993 | 0.060053 | 0.018307 | 0.021712 | 0.005213 | 0.011092 | 80.63% | 78.71% | 79.41% | 82.48% | 83.69% | 83.03%
0.041985 | 0.06005 | 0.018306 | 0.021705 | 0.005212 | 0.011092 | 80.62% | 78.7% | 79.4% | 82.46% | 83.67% | 83.02%
0.041985 | 0.060032 | 0.018306 | 0.021704 | 0.005212 | 0.011092 | 80.62% | 78.68% | 79.4% | 82.45% | 83.67% | 83.02%
0.041984 | 0.060027 | 0.018305 | 0.021703 | 0.005212 | 0.011091 | 80.62% | 78.68% | 79.4% | 82.45% | 83.67% | 83.02%
0.041982 | 0.060015 | 0.018304 | 0.021701 | 0.005212 | 0.011091 | 80.61% | 78.66% | 79.4% | 82.44% | 83.67% | 83.02%
0.041979 | 0.060014 | 0.018301 | 0.0217 | 0.005211 | 0.011091 | 80.61% | 78.66% | 79.38% | 82.44% | 83.66% | 83.02%
0.041972 | 0.060003 | 0.018298 | 0.021693 | 0.005211 | 0.01109 | 80.59% | 78.64% | 79.37% | 82.41% | 83.66% | 83.01%
0.04196 | 0.059997 | 0.018295 | 0.021689 | 0.00521 | 0.01109 | 80.57% | 78.64% | 79.36% | 82.4% | 83.64% | 83.01%
0.041959 | 0.05999 | 0.018293 | 0.021684 | 0.00521 | 0.011089 | 80.57% | 78.63% | 79.35% | 82.38% | 83.64% | 83%
0.041954 | 0.059985 | 0.018285 | 0.021678 | 0.005209 | 0.011087 | 80.56% | 78.62% | 79.31% | 82.35% | 83.63% | 82.99%
0.041947 | 0.05998 | 0.018284 | 0.021677 | 0.005209 | 0.011087 | 80.55% | 78.61% | 79.31% | 82.35% | 83.62% | 82.99%
0.041941 | 0.059979 | 0.018283 | 0.021677 | 0.005208 | 0.011087 | 80.53% | 78.61% | 79.31% | 82.35% | 83.61% | 82.99%
0.041937 | 0.059976 | 0.018282 | 0.021676 | 0.005207 | 0.011086 | 80.52% | 78.61% | 79.3% | 82.35% | 83.59% | 82.98%
0.041932 | 0.059971 | 0.018282 | 0.021673 | 0.005207 | 0.011085 | 80.52% | 78.6% | 79.3% | 82.33% | 83.59% | 82.98%
0.041931 | 0.059967 | 0.018281 | 0.021671 | 0.005207 | 0.011085 | 80.52% | 78.6% | 79.3% | 82.33% | 83.59% | 82.98%
0.041926 | 0.059958 | 0.01828 | 0.021664 | 0.005206 | 0.011085 | 80.5% | 78.58% | 79.29% | 82.3% | 83.58% | 82.97%
0.041923 | 0.05995 | 0.018277 | 0.021664 | 0.005205 | 0.011085 | 80.5% | 78.57% | 79.28% | 82.3% | 83.56% | 82.97%
0.041918 | 0.059948 | 0.018275 | 0.021663 | 0.005205 | 0.011084 | 80.49% | 78.57% | 79.27% | 82.3% | 83.56% | 82.97%
0.041905 | 0.059944 | 0.018274 | 0.021663 | 0.005205 | 0.011084 | 80.46% | 78.57% | 79.27% | 82.3% | 83.56% | 82.96%
0.041898 | 0.059944 | 0.018271 | 0.021662 | 0.005205 | 0.011083 | 80.45% | 78.57% | 79.25% | 82.29% | 83.56% | 82.96%
0.041887 | 0.059938 | 0.018271 | 0.021662 | 0.005204 | 0.011083 | 80.43% | 78.56% | 79.25% | 82.29% | 83.54% | 82.96%
0.041885 | 0.059932 | 0.018269 | 0.02166 | 0.005203 | 0.011083 | 80.43% | 78.55% | 79.24% | 82.29% | 83.53% | 82.96%
0.041882 | 0.059927 | 0.018269 | 0.021656 | 0.005203 | 0.011083 | 80.42% | 78.54% | 79.24% | 82.27% | 83.53% | 82.96%
0.041873 | 0.059925 | 0.018265 | 0.02165 | 0.005203 | 0.011082 | 80.4% | 78.54% | 79.23% | 82.25% | 83.53% | 82.95%
0.04187 | 0.05992 | 0.018265 | 0.021649 | 0.005203 | 0.011081 | 80.4% | 78.53% | 79.23% | 82.24% | 83.53% | 82.94%
0.041869 | 0.059907 | 0.018264 | 0.021648 | 0.005202 | 0.011081 | 80.39% | 78.52% | 79.22% | 82.24% | 83.51% | 82.94%
0.041867 | 0.059904 | 0.018263 | 0.021648 | 0.005202 | 0.011081 | 80.39% | 78.51% | 79.22% | 82.24% | 83.51% | 82.94%
0.041857 | 0.059895 | 0.018261 | 0.021645 | 0.005202 | 0.01108 | 80.37% | 78.5% | 79.21% | 82.23% | 83.51% | 82.93%
0.041847 | 0.059895 | 0.018261 | 0.021645 | 0.005201 | 0.01108 | 80.35% | 78.5% | 79.21% | 82.23% | 83.5% | 82.93%
0.041847 | 0.059889 | 0.01826 | 0.021643 | 0.005201 | 0.01108 | 80.35% | 78.49% | 79.21% | 82.22% | 83.5% | 82.93%
0.041843 | 0.059886 | 0.018259 | 0.021643 | 0.0052 | 0.011079 | 80.35% | 78.49% | 79.2% | 82.22% | 83.48% | 82.93%
0.041837 | 0.059884 | 0.018258 | 0.021641 | 0.005199 | 0.011078 | 80.33% | 78.49% | 79.2% | 82.21% | 83.46% | 82.92%
0.041834 | 0.059881 | 0.018256 | 0.021635 | 0.005198 | 0.011077 | 80.33% | 78.48% | 79.19% | 82.19% | 83.45% | 82.91%
0.04182 | 0.059879 | 0.018255 | 0.021631 | 0.005198 | 0.011077 | 80.3% | 78.48% | 79.18% | 82.18% | 83.45% | 82.91%
0.041818 | 0.059872 | 0.018254 | 0.02163 | 0.005198 | 0.011076 | 80.3% | 78.47% | 79.18% | 82.17% | 83.45% | 82.91%
0.041811 | 0.05987 | 0.018253 | 0.021629 | 0.005197 | 0.011076 | 80.28% | 78.47% | 79.17% | 82.17% | 83.43% | 82.91%
0.041807 | 0.059844 | 0.018253 | 0.021622 | 0.005197 | 0.011076 | 80.28% | 78.43% | 79.17% | 82.14% | 83.43% | 82.9%
0.041805 | 0.059841 | 0.018251 | 0.021621 | 0.005197 | 0.011074 | 80.27% | 78.43% | 79.17% | 82.14% | 83.43% | 82.89%
0.041804 | 0.059839 | 0.018249 | 0.021618 | 0.005197 | 0.011074 | 80.27% | 78.43% | 79.16% | 82.13% | 83.43% | 82.89%
0.041794 | 0.059838 | 0.018244 | 0.021614 | 0.005196 | 0.011073 | 80.25% | 78.43% | 79.14% | 82.11% | 83.42% | 82.88%
0.041791 | 0.059831 | 0.018239 | 0.021614 | 0.005195 | 0.011072 | 80.24% | 78.42% | 79.11% | 82.11% | 83.4% | 82.87%
0.041782 | 0.059824 | 0.018235 | 0.021613 | 0.005194 | 0.011071 | 80.23% | 78.41% | 79.1% | 82.11% | 83.38% | 82.86%
0.041781 | 0.059812 | 0.018232 | 0.021612 | 0.005194 | 0.011071 | 80.23% | 78.39% | 79.08% | 82.1% | 83.38% | 82.86%
0.041772 | 0.059805 | 0.018231 | 0.021608 | 0.005194 | 0.01107 | 80.21% | 78.38% | 79.08% | 82.09% | 83.38% | 82.86%
0.041767 | 0.059793 | 0.01823 | 0.021606 | 0.005193 | 0.01107 | 80.2% | 78.37% | 79.08% | 82.08% | 83.37% | 82.86%
0.041765 | 0.059787 | 0.01823 | 0.0216 | 0.005192 | 0.011069 | 80.2% | 78.36% | 79.08% | 82.06% | 83.35% | 82.85%
0.041764 | 0.059779 | 0.018229 | 0.021598 | 0.005192 | 0.011069 | 80.19% | 78.35% | 79.07% | 82.05% | 83.35% | 82.85%
0.041761 | 0.059763 | 0.018225 | 0.021595 | 0.005192 | 0.011068 | 80.19% | 78.33% | 79.05% | 82.04% | 83.35% | 82.84%
0.04176 | 0.059762 | 0.018225 | 0.021595 | 0.005192 | 0.011067 | 80.19% | 78.33% | 79.05% | 82.04% | 83.35% | 82.84%
0.041754 | 0.059757 | 0.018225 | 0.021594 | 0.005191 | 0.011067 | 80.18% | 78.32% | 79.05% | 82.03% | 83.34% | 82.84%
0.041752 | 0.059747 | 0.018224 | 0.021593 | 0.005191 | 0.011066 | 80.17% | 78.31% | 79.05% | 82.03% | 83.34% | 82.83%
0.041751 | 0.059743 | 0.018223 | 0.021592 | 0.00519 | 0.011065 | 80.17% | 78.3% | 79.04% | 82.03% | 83.32% | 82.82%
0.041748 | 0.059741 | 0.018223 | 0.021591 | 0.005189 | 0.011065 | 80.16% | 78.3% | 79.04% | 82.02% | 83.3% | 82.82%
0.04174 | 0.059736 | 0.01822 | 0.021584 | 0.005189 | 0.011064 | 80.15% | 78.29% | 79.03% | 82% | 83.3% | 82.81%
0.041737 | 0.059726 | 0.018214 | 0.021583 | 0.005187 | 0.011063 | 80.14% | 78.28% | 79.01% | 81.99% | 83.27% | 82.81%
0.041734 | 0.059724 | 0.018212 | 0.021582 | 0.005186 | 0.011062 | 80.14% | 78.28% | 79% | 81.99% | 83.26% | 82.8%
0.041731 | 0.059716 | 0.01821 | 0.02158 | 0.005185 | 0.011061 | 80.13% | 78.27% | 78.99% | 81.98% | 83.24% | 82.79%
0.04173 | 0.059706 | 0.01821 | 0.021573 | 0.005184 | 0.011061 | 80.13% | 78.25% | 78.99% | 81.95% | 83.22% | 82.79%
0.041724 | 0.059701 | 0.018207 | 0.02157 | 0.005184 | 0.011061 | 80.12% | 78.25% | 78.98% | 81.94% | 83.22% | 82.79%
0.041708 | 0.059686 | 0.018205 | 0.02157 | 0.005183 | 0.011061 | 80.09% | 78.23% | 78.97% | 81.94% | 83.21% | 82.79%
0.041707 | 0.059684 | 0.018204 | 0.02157 | 0.005183 | 0.011059 | 80.08% | 78.23% | 78.96% | 81.94% | 83.21% | 82.77%
0.041702 | 0.059675 | 0.018203 | 0.021559 | 0.005183 | 0.011058 | 80.07% | 78.21% | 78.96% | 81.9% | 83.21% | 82.77%
0.041698 | 0.059673 | 0.018202 | 0.021558 | 0.005182 | 0.011057 | 80.07% | 78.21% | 78.95% | 81.9% | 83.19% | 82.76%
0.041696 | 0.059672 | 0.018201 | 0.021556 | 0.005181 | 0.011057 | 80.06% | 78.21% | 78.95% | 81.89% | 83.18% | 82.76%
0.041693 | 0.059669 | 0.018201 | 0.021552 | 0.00518 | 0.011057 | 80.06% | 78.21% | 78.95% | 81.88% | 83.16% | 82.76%
0.041693 | 0.059655 | 0.0182 | 0.021551 | 0.00518 | 0.011057 | 80.06% | 78.19% | 78.95% | 81.87% | 83.16% | 82.76%
0.041691 | 0.059654 | 0.018199 | 0.02155 | 0.005179 | 0.011057 | 80.05% | 78.19% | 78.94% | 81.87% | 83.14% | 82.76%
0.04169 | 0.059653 | 0.018198 | 0.02155 | 0.005179 | 0.011057 | 80.05% | 78.18% | 78.94% | 81.87% | 83.14% | 82.76%
0.04169 | 0.059639 | 0.018196 | 0.021549 | 0.005177 | 0.011057 | 80.05% | 78.17% | 78.93% | 81.86% | 83.11% | 82.76%
0.041689 | 0.059636 | 0.018196 | 0.021547 | 0.005177 | 0.011056 | 80.05% | 78.16% | 78.93% | 81.86% | 83.11% | 82.75%
0.041689 | 0.059626 | 0.018195 | 0.021546 | 0.005177 | 0.011053 | 80.05% | 78.15% | 78.92% | 81.85% | 83.11% | 82.74%
0.041683 | 0.059623 | 0.018194 | 0.021546 | 0.005175 | 0.011053 | 80.04% | 78.14% | 78.92% | 81.85% | 83.08% | 82.74%
0.041671 | 0.059619 | 0.018194 | 0.021545 | 0.005175 | 0.011053 | 80.01% | 78.14% | 78.92% | 81.85% | 83.08% | 82.73%
0.04167 | 0.059615 | 0.018192 | 0.021545 | 0.005174 | 0.011053 | 80.01% | 78.13% | 78.91% | 81.85% | 83.06% | 82.73%
0.041669 | 0.059608 | 0.018189 | 0.021544 | 0.005174 | 0.011053 | 80.01% | 78.13% | 78.9% | 81.84% | 83.06% | 82.73%
0.041661 | 0.059604 | 0.018186 | 0.021544 | 0.005173 | 0.011052 | 80% | 78.12% | 78.88% | 81.84% | 83.05% | 82.72%
0.04166 | 0.059602 | 0.018186 | 0.021539 | 0.005173 | 0.011052 | 79.99% | 78.12% | 78.88% | 81.83% | 83.05% | 82.72%
0.041652 | 0.05959 | 0.018184 | 0.021536 | 0.005173 | 0.011051 | 79.98% | 78.1% | 78.88% | 81.81% | 83.05% | 82.72%
0.041652 | 0.059586 | 0.018179 | 0.021536 | 0.005173 | 0.011051 | 79.98% | 78.1% | 78.85% | 81.81% | 83.05% | 82.71%
0.04165 | 0.059577 | 0.018179 | 0.021535 | 0.005172 | 0.01105 | 79.98% | 78.08% | 78.85% | 81.81% | 83.03% | 82.71%
0.041636 | 0.059573 | 0.018177 | 0.021534 | 0.005172 | 0.011049 | 79.95% | 78.08% | 78.85% | 81.81% | 83.03% | 82.7%
0.041625 | 0.05957 | 0.018174 | 0.021534 | 0.005172 | 0.011049 | 79.93% | 78.08% | 78.83% | 81.81% | 83.03% | 82.7%
0.041625 | 0.059559 | 0.018174 | 0.021527 | 0.00517 | 0.011048 | 79.93% | 78.06% | 78.83% | 81.78% | 83% | 82.69%
0.041608 | 0.059551 | 0.018173 | 0.021527 | 0.00517 | 0.011047 | 79.89% | 78.05% | 78.83% | 81.78% | 83% | 82.69%
0.041606 | 0.059551 | 0.018173 | 0.021526 | 0.005168 | 0.011047 | 79.89% | 78.05% | 78.83% | 81.78% | 82.97% | 82.69%
0.041603 | 0.059539 | 0.018173 | 0.021525 | 0.005167 | 0.011047 | 79.88% | 78.04% | 78.83% | 81.77% | 82.95% | 82.69%
0.041597 | 0.059536 | 0.018172 | 0.021524 | 0.005166 | 0.011046 | 79.87% | 78.03% | 78.82% | 81.77% | 82.93% | 82.68%
0.041597 | 0.059535 | 0.018172 | 0.021521 | 0.005166 | 0.011045 | 79.87% | 78.03% | 78.82% | 81.76% | 82.93% | 82.67%
0.041584 | 0.059526 | 0.018171 | 0.021521 | 0.005166 | 0.011044 | 79.85% | 78.02% | 78.82% | 81.76% | 82.93% | 82.66%
0.04158 | 0.059517 | 0.018167 | 0.02152 | 0.005165 | 0.011044 | 79.84% | 78.01% | 78.8% | 81.75% | 82.92% | 82.66%
0.041574 | 0.059505 | 0.018166 | 0.021519 | 0.005165 | 0.011043 | 79.83% | 77.99% | 78.8% | 81.75% | 82.92% | 82.66%
0.041573 | 0.059502 | 0.018166 | 0.021518 | 0.005165 | 0.011043 | 79.83% | 77.99% | 78.8% | 81.75% | 82.92% | 82.66%
0.041565 | 0.059502 | 0.018163 | 0.021518 | 0.005165 | 0.011043 | 79.81% | 77.99% | 78.78% | 81.75% | 82.92% | 82.66%
0.041556 | 0.059499 | 0.018163 | 0.021517 | 0.005164 | 0.011043 | 79.79% | 77.98% | 78.78% | 81.74% | 82.9% | 82.66%
0.041543 | 0.059498 | 0.018161 | 0.021516 | 0.005163 | 0.011043 | 79.77% | 77.98% | 78.78% | 81.74% | 82.89% | 82.66%
0.041541 | 0.059498 | 0.01816 | 0.021516 | 0.005162 | 0.011042 | 79.77% | 77.98% | 78.77% | 81.74% | 82.87% | 82.65%
0.04154 | 0.059489 | 0.018159 | 0.021513 | 0.005161 | 0.011041 | 79.76% | 77.97% | 78.77% | 81.73% | 82.85% | 82.64%
0.041539 | 0.059479 | 0.018159 | 0.021511 | 0.005161 | 0.011041 | 79.76% | 77.96% | 78.77% | 81.72% | 82.85% | 82.64%
0.041536 | 0.059474 | 0.018159 | 0.02151 | 0.005161 | 0.011039 | 79.76% | 77.95% | 78.77% | 81.72% | 82.85% | 82.63%
0.041536 | 0.059473 | 0.018158 | 0.021509 | 0.005161 | 0.011039 | 79.75% | 77.95% | 78.76% | 81.71% | 82.85% | 82.63%
0.041535 | 0.059454 | 0.018155 | 0.021508 | 0.005161 | 0.011039 | 79.75% | 77.92% | 78.75% | 81.71% | 82.85% | 82.63%
0.041534 | 0.059438 | 0.018154 | 0.021503 | 0.005161 | 0.011038 | 79.75% | 77.9% | 78.75% | 81.69% | 82.85% | 82.62%
0.041533 | 0.059435 | 0.018154 | 0.021503 | 0.00516 | 0.011037 | 79.75% | 77.9% | 78.75% | 81.69% | 82.84% | 82.61%
0.041533 | 0.05943 | 0.018152 | 0.021503 | 0.00516 | 0.011037 | 79.75% | 77.89% | 78.74% | 81.69% | 82.84% | 82.61%
0.041529 | 0.05942 | 0.01815 | 0.021501 | 0.005159 | 0.011037 | 79.74% | 77.88% | 78.73% | 81.68% | 82.82% | 82.61%
0.041527 | 0.05942 | 0.018148 | 0.021499 | 0.005159 | 0.011037 | 79.74% | 77.88% | 78.72% | 81.67% | 82.82% | 82.61%
0.041525 | 0.059419 | 0.018148 | 0.021499 | 0.005159 | 0.011036 | 79.74% | 77.88% | 78.72% | 81.67% | 82.82% | 82.61%
0.041524 | 0.059412 | 0.018146 | 0.021498 | 0.005159 | 0.011036 | 79.73% | 77.87% | 78.71% | 81.67% | 82.82% | 82.6%
0.041523 | 0.05941 | 0.018145 | 0.021497 | 0.005158 | 0.011035 | 79.73% | 77.87% | 78.71% | 81.67% | 82.81% | 82.6%
0.041518 | 0.059409 | 0.018144 | 0.021497 | 0.005158 | 0.011035 | 79.72% | 77.87% | 78.7% | 81.67% | 82.81% | 82.6%
0.041511 | 0.059402 | 0.018144 | 0.021494 | 0.005157 | 0.011032 | 79.71% | 77.86% | 78.7% | 81.65% | 82.79% | 82.57%
0.041497 | 0.059402 | 0.018138 | 0.021487 | 0.005157 | 0.011031 | 79.68% | 77.86% | 78.68% | 81.63% | 82.79% | 82.57%
0.041497 | 0.059394 | 0.018138 | 0.021485 | 0.005157 | 0.01103 | 79.68% | 77.85% | 78.68% | 81.62% | 82.79% | 82.56%
0.041492 | 0.059388 | 0.018138 | 0.02148 | 0.005156 | 0.011028 | 79.67% | 77.84% | 78.68% | 81.6% | 82.77% | 82.55%
0.041487 | 0.059384 | 0.018138 | 0.021478 | 0.005156 | 0.011027 | 79.66% | 77.83% | 78.68% | 81.59% | 82.77% | 82.54%
0.041485 | 0.059369 | 0.018136 | 0.021476 | 0.005155 | 0.011026 | 79.66% | 77.81% | 78.67% | 81.59% | 82.76% | 82.53%
0.041482 | 0.059361 | 0.018134 | 0.021474 | 0.005154 | 0.011026 | 79.65% | 77.8% | 78.66% | 81.58% | 82.74% | 82.53%
0.041479 | 0.05936 | 0.018134 | 0.021472 | 0.005152 | 0.011026 | 79.65% | 77.8% | 78.66% | 81.57% | 82.71% | 82.53%
0.041467 | 0.059348 | 0.018133 | 0.021471 | 0.005152 | 0.011024 | 79.62% | 77.78% | 78.65% | 81.57% | 82.71% | 82.51%
0.041465 | 0.059346 | 0.01813 | 0.021467 | 0.005151 | 0.011024 | 79.62% | 77.78% | 78.64% | 81.55% | 82.69% | 82.51%
0.041465 | 0.059342 | 0.018127 | 0.021467 | 0.005151 | 0.011023 | 79.62% | 77.78% | 78.63% | 81.55% | 82.69% | 82.51%
0.041464 | 0.059324 | 0.018126 | 0.021464 | 0.00515 | 0.011023 | 79.62% | 77.75% | 78.62% | 81.54% | 82.68% | 82.51%
0.041461 | 0.059319 | 0.018126 | 0.021464 | 0.005149 | 0.011022 | 79.61% | 77.75% | 78.62% | 81.54% | 82.66% | 82.5%
0.04145 | 0.059313 | 0.018125 | 0.021462 | 0.005149 | 0.011021 | 79.59% | 77.74% | 78.62% | 81.53% | 82.66% | 82.49%
0.041449 | 0.059303 | 0.018124 | 0.021458 | 0.005149 | 0.011021 | 79.59% | 77.73% | 78.62% | 81.52% | 82.66% | 82.49%
0.041441 | 0.0593 | 0.018124 | 0.021455 | 0.005149 | 0.01102 | 79.57% | 77.72% | 78.62% | 81.51% | 82.66% | 82.49%
0.041441 | 0.059299 | 0.018124 | 0.021448 | 0.005148 | 0.01102 | 79.57% | 77.72% | 78.62% | 81.48% | 82.65% | 82.49%
0.04144 | 0.059284 | 0.018122 | 0.021446 | 0.005147 | 0.011018 | 79.57% | 77.7% | 78.61% | 81.47% | 82.63% | 82.47%
0.041436 | 0.059283 | 0.018122 | 0.021445 | 0.005147 | 0.011018 | 79.56% | 77.7% | 78.61% | 81.47% | 82.63% | 82.47%
0.041432 | 0.059283 | 0.018122 | 0.021441 | 0.005147 | 0.011017 | 79.56% | 77.7% | 78.61% | 81.45% | 82.63% | 82.46%
0.041428 | 0.059279 | 0.018121 | 0.021438 | 0.005146 | 0.011016 | 79.55% | 77.69% | 78.6% | 81.44% | 82.61% | 82.46%
0.041427 | 0.059273 | 0.018121 | 0.021432 | 0.005146 | 0.011015 | 79.55% | 77.69% | 78.6% | 81.42% | 82.61% | 82.45%
0.041425 | 0.059271 | 0.018121 | 0.021432 | 0.005146 | 0.011014 | 79.54% | 77.68% | 78.6% | 81.42% | 82.61% | 82.44%
0.041421 | 0.05927 | 0.01812 | 0.021431 | 0.005145 | 0.011013 | 79.54% | 77.68% | 78.6% | 81.42% | 82.6% | 82.43%
0.041415 | 0.05927 | 0.01812 | 0.021429 | 0.005144 | 0.011013 | 79.52% | 77.68% | 78.6% | 81.41% | 82.58% | 82.43%
0.041407 | 0.059267 | 0.018119 | 0.021422 | 0.005144 | 0.011013 | 79.51% | 77.68% | 78.59% | 81.38% | 82.58% | 82.43%
0.041404 | 0.059261 | 0.018117 | 0.02142 | 0.005142 | 0.011012 | 79.5% | 77.67% | 78.59% | 81.37% | 82.55% | 82.43%
0.041401 | 0.05926 | 0.018115 | 0.021419 | 0.005141 | 0.01101 | 79.5% | 77.67% | 78.58% | 81.37% | 82.53% | 82.41%
0.041386 | 0.059253 | 0.018115 | 0.021417 | 0.005141 | 0.011009 | 79.47% | 77.66% | 78.58% | 81.36% | 82.53% | 82.4%
0.041385 | 0.059252 | 0.018115 | 0.021415 | 0.00514 | 0.011009 | 79.47% | 77.66% | 78.58% | 81.35% | 82.52% | 82.4%
0.041381 | 0.05925 | 0.018114 | 0.021414 | 0.00514 | 0.011008 | 79.46% | 77.66% | 78.57% | 81.35% | 82.52% | 82.4%
0.041376 | 0.059245 | 0.018113 | 0.021414 | 0.005139 | 0.011008 | 79.45% | 77.65% | 78.57% | 81.35% | 82.5% | 82.39%
0.041376 | 0.059242 | 0.018112 | 0.021413 | 0.005138 | 0.011007 | 79.45% | 77.65% | 78.56% | 81.35% | 82.49% | 82.39%
0.041374 | 0.059234 | 0.018112 | 0.021413 | 0.005138 | 0.011005 | 79.45% | 77.64% | 78.56% | 81.35% | 82.49% | 82.37%
0.041374 | 0.059229 | 0.018109 | 0.021411 | 0.005138 | 0.011005 | 79.44% | 77.63% | 78.55% | 81.34% | 82.48% | 82.37%
0.041372 | 0.059225 | 0.018104 | 0.021411 | 0.005138 | 0.011004 | 79.44% | 77.62% | 78.53% | 81.34% | 82.48% | 82.36%
0.041372 | 0.059225 | 0.0181 | 0.021409 | 0.005138 | 0.011004 | 79.44% | 77.62% | 78.51% | 81.33% | 82.48% | 82.36%
0.041371 | 0.059223 | 0.018099 | 0.021408 | 0.005137 | 0.011004 | 79.44% | 77.62% | 78.51% | 81.33% | 82.47% | 82.36%
0.041371 | 0.059219 | 0.018099 | 0.021406 | 0.005136 | 0.011004 | 79.44% | 77.62% | 78.51% | 81.32% | 82.45% | 82.36%
0.041365 | 0.059217 | 0.018097 | 0.021405 | 0.005136 | 0.011003 | 79.43% | 77.61% | 78.5% | 81.32% | 82.45% | 82.36%
0.041362 | 0.059215 | 0.018094 | 0.021403 | 0.005136 | 0.011003 | 79.42% | 77.61% | 78.49% | 81.31% | 82.45% | 82.35%
0.041357 | 0.059213 | 0.018093 | 0.021401 | 0.005135 | 0.011003 | 79.41% | 77.61% | 78.48% | 81.3% | 82.44% | 82.35%
0.041357 | 0.059203 | 0.018092 | 0.021399 | 0.005135 | 0.011003 | 79.41% | 77.59% | 78.48% | 81.29% | 82.44% | 82.35%
0.041356 | 0.059201 | 0.018091 | 0.021397 | 0.005134 | 0.011002 | 79.41% | 77.59% | 78.47% | 81.29% | 82.42% | 82.35%
0.041355 | 0.059198 | 0.018091 | 0.021397 | 0.005132 | 0.011002 | 79.41% | 77.59% | 78.47% | 81.29% | 82.39% | 82.35%
0.041347 | 0.059181 | 0.018089 | 0.021397 | 0.005132 | 0.011001 | 79.39% | 77.57% | 78.46% | 81.29% | 82.39% | 82.34%
0.041345 | 0.059174 | 0.018089 | 0.021395 | 0.005131 | 0.011001 | 79.39% | 77.56% | 78.46% | 81.28% | 82.37% | 82.34%
0.041344 | 0.059165 | 0.018088 | 0.021395 | 0.00513 | 0.011 | 79.39% | 77.54% | 78.46% | 81.28% | 82.36% | 82.34%
0.041336 | 0.059158 | 0.018087 | 0.021394 | 0.00513 | 0.011 | 79.37% | 77.54% | 78.45% | 81.27% | 82.36% | 82.34%
0.041307 | 0.059158 | 0.018087 | 0.021393 | 0.00513 | 0.011 | 79.32% | 77.54% | 78.45% | 81.27% | 82.36% | 82.33%
0.041305 | 0.059156 | 0.018086 | 0.021391 | 0.00513 | 0.010999 | 79.31% | 77.53% | 78.45% | 81.26% | 82.36% | 82.33%
0.041295 | 0.059155 | 0.018086 | 0.02139 | 0.00513 | 0.010999 | 79.29% | 77.53% | 78.45% | 81.26% | 82.36% | 82.33%
0.041278 | 0.059143 | 0.018084 | 0.021389 | 0.00513 | 0.010998 | 79.26% | 77.52% | 78.44% | 81.26% | 82.36% | 82.32%
0.041271 | 0.059141 | 0.018082 | 0.021389 | 0.005129 | 0.010997 | 79.25% | 77.51% | 78.43% | 81.26% | 82.34% | 82.32%
0.041268 | 0.059125 | 0.018081 | 0.021388 | 0.005129 | 0.010997 | 79.24% | 77.49% | 78.43% | 81.25% | 82.34% | 82.32%
0.041258 | 0.059118 | 0.018078 | 0.021387 | 0.005129 | 0.010996 | 79.22% | 77.48% | 78.42% | 81.25% | 82.34% | 82.31%
0.041257 | 0.059115 | 0.018078 | 0.021385 | 0.005128 | 0.010996 | 79.22% | 77.48% | 78.42% | 81.24% | 82.32% | 82.31%
0.041254 | 0.059114 | 0.018075 | 0.021382 | 0.005127 | 0.010996 | 79.21% | 77.48% | 78.4% | 81.23% | 82.31% | 82.31%
0.04125 | 0.059112 | 0.018073 | 0.021382 | 0.005126 | 0.010996 | 79.21% | 77.48% | 78.39% | 81.23% | 82.29% | 82.31%
0.041245 | 0.059111 | 0.018072 | 0.021382 | 0.005126 | 0.010996 | 79.2% | 77.48% | 78.39% | 81.23% | 82.29% | 82.31%
0.041237 | 0.059097 | 0.01807 | 0.021381 | 0.005126 | 0.010996 | 79.18% | 77.46% | 78.38% | 81.23% | 82.29% | 82.31%
0.041236 | 0.059089 | 0.01807 | 0.02138 | 0.005125 | 0.010994 | 79.18% | 77.45% | 78.38% | 81.22% | 82.28% | 82.29%
0.041234 | 0.059078 | 0.018068 | 0.021379 | 0.005125 | 0.010994 | 79.18% | 77.43% | 78.37% | 81.22% | 82.28% | 82.29%
0.041231 | 0.059077 | 0.018067 | 0.021379 | 0.005124 | 0.010994 | 79.17% | 77.43% | 78.37% | 81.22% | 82.26% | 82.29%
0.041227 | 0.059069 | 0.018065 | 0.021378 | 0.005123 | 0.010993 | 79.16% | 77.42% | 78.36% | 81.21% | 82.24% | 82.29%
0.041226 | 0.059066 | 0.018062 | 0.021377 | 0.005123 | 0.010993 | 79.16% | 77.42% | 78.35% | 81.21% | 82.24% | 82.29%
0.041224 | 0.059062 | 0.018062 | 0.021374 | 0.005122 | 0.010992 | 79.16% | 77.41% | 78.35% | 81.2% | 82.23% | 82.28%
0.041217 | 0.05906 | 0.018058 | 0.021372 | 0.005122 | 0.010991 | 79.14% | 77.41% | 78.33% | 81.19% | 82.23% | 82.27%
0.041216 | 0.059058 | 0.018057 | 0.021363 | 0.005121 | 0.01099 | 79.14% | 77.41% | 78.32% | 81.16% | 82.21% | 82.26%
0.041212 | 0.059057 | 0.018055 | 0.021362 | 0.00512 | 0.010989 | 79.13% | 77.4% | 78.32% | 81.15% | 82.2% | 82.26%
0.041207 | 0.059051 | 0.018052 | 0.021355 | 0.00512 | 0.010989 | 79.12% | 77.4% | 78.3% | 81.13% | 82.2% | 82.25%
0.041195 | 0.059037 | 0.018051 | 0.021355 | 0.00512 | 0.010989 | 79.1% | 77.38% | 78.3% | 81.13% | 82.2% | 82.25%
0.041194 | 0.059036 | 0.018048 | 0.021351 | 0.005119 | 0.010988 | 79.1% | 77.38% | 78.29% | 81.11% | 82.18% | 82.25%
0.041193 | 0.059034 | 0.018048 | 0.02135 | 0.005119 | 0.010987 | 79.1% | 77.37% | 78.29% | 81.11% | 82.18% | 82.24%
0.041188 | 0.059026 | 0.018048 | 0.021348 | 0.005119 | 0.010987 | 79.09% | 77.36% | 78.29% | 81.1% | 82.18% | 82.24%
0.041188 | 0.059026 | 0.018047 | 0.021348 | 0.005119 | 0.010987 | 79.09% | 77.36% | 78.28% | 81.1% | 82.18% | 82.24%
0.041182 | 0.059017 | 0.018047 | 0.021347 | 0.005119 | 0.010986 | 79.08% | 77.35% | 78.28% | 81.1% | 82.18% | 82.23%
0.041182 | 0.059013 | 0.018043 | 0.021345 | 0.005118 | 0.010986 | 79.08% | 77.35% | 78.26% | 81.09% | 82.16% | 82.23%
0.041177 | 0.059 | 0.018041 | 0.021344 | 0.005117 | 0.010985 | 79.07% | 77.33% | 78.26% | 81.08% | 82.15% | 82.22%
0.041172 | 0.058998 | 0.01804 | 0.021344 | 0.005117 | 0.010984 | 79.06% | 77.33% | 78.25% | 81.08% | 82.15% | 82.22%
0.041167 | 0.058995 | 0.01804 | 0.021344 | 0.005116 | 0.010984 | 79.05% | 77.32% | 78.25% | 81.08% | 82.13% | 82.22%
0.041153 | 0.058992 | 0.01804 | 0.021342 | 0.005115 | 0.010984 | 79.02% | 77.32% | 78.25% | 81.08% | 82.12% | 82.21%
0.041151 | 0.058977 | 0.018036 | 0.02134 | 0.005114 | 0.010984 | 79.02% | 77.3% | 78.23% | 81.07% | 82.1% | 82.21%
0.041143 | 0.058974 | 0.018036 | 0.021333 | 0.005114 | 0.010983 | 79% | 77.29% | 78.23% | 81.04% | 82.1% | 82.21%
0.041141 | 0.058973 | 0.018033 | 0.021333 | 0.005113 | 0.010983 | 79% | 77.29% | 78.22% | 81.04% | 82.08% | 82.21%
0.04114 | 0.058967 | 0.018029 | 0.021332 | 0.005113 | 0.010983 | 78.99% | 77.29% | 78.2% | 81.04% | 82.08% | 82.21%
0.041135 | 0.05896 | 0.018028 | 0.021331 | 0.005113 | 0.010982 | 78.99% | 77.28% | 78.2% | 81.04% | 82.08% | 82.2%
0.041129 | 0.05896 | 0.018027 | 0.021328 | 0.005113 | 0.01098 | 78.97% | 77.28% | 78.19% | 81.02% | 82.08% | 82.19%
0.041125 | 0.058959 | 0.018026 | 0.021326 | 0.005113 | 0.01098 | 78.97% | 77.28% | 78.19% | 81.02% | 82.08% | 82.19%
0.041122 | 0.058958 | 0.018025 | 0.021323 | 0.005112 | 0.010979 | 78.96% | 77.27% | 78.19% | 81.01% | 82.07% | 82.18%
0.041118 | 0.058953 | 0.018024 | 0.021316 | 0.005112 | 0.010979 | 78.95% | 77.27% | 78.18% | 80.98% | 82.07% | 82.18%
0.041118 | 0.05895 | 0.018024 | 0.021313 | 0.005111 | 0.010977 | 78.95% | 77.26% | 78.18% | 80.97% | 82.05% | 82.16%
0.041111 | 0.058949 | 0.018018 | 0.021311 | 0.005111 | 0.010977 | 78.94% | 77.26% | 78.16% | 80.96% | 82.05% | 82.16%
0.041104 | 0.058948 | 0.018018 | 0.021311 | 0.00511 | 0.010977 | 78.93% | 77.26% | 78.16% | 80.96% | 82.04% | 82.16%
0.041102 | 0.058948 | 0.018015 | 0.021307 | 0.00511 | 0.010976 | 78.92% | 77.26% | 78.14% | 80.94% | 82.04% | 82.16%
0.041097 | 0.058948 | 0.018014 | 0.021307 | 0.00511 | 0.010976 | 78.91% | 77.26% | 78.14% | 80.94% | 82.04% | 82.16%
0.041088 | 0.058936 | 0.018014 | 0.021306 | 0.005109 | 0.010976 | 78.9% | 77.24% | 78.14% | 80.94% | 82.02% | 82.16%
0.041087 | 0.058914 | 0.018011 | 0.021296 | 0.005108 | 0.010975 | 78.89% | 77.22% | 78.13% | 80.9% | 82% | 82.15%
0.041086 | 0.058909 | 0.01801 | 0.021295 | 0.005108 | 0.010975 | 78.89% | 77.21% | 78.12% | 80.9% | 82% | 82.15%
0.041069 | 0.058903 | 0.018009 | 0.021294 | 0.005106 | 0.010974 | 78.86% | 77.2% | 78.12% | 80.9% | 81.97% | 82.14%
0.041069 | 0.058901 | 0.018008 | 0.021293 | 0.005106 | 0.010973 | 78.86% | 77.2% | 78.11% | 80.89% | 81.97% | 82.13%
0.041061 | 0.058899 | 0.018007 | 0.021292 | 0.005106 | 0.010973 | 78.84% | 77.2% | 78.11% | 80.89% | 81.97% | 82.13%
0.041051 | 0.058896 | 0.018004 | 0.021292 | 0.005106 | 0.010972 | 78.83% | 77.19% | 78.09% | 80.89% | 81.97% | 82.13%
0.041042 | 0.058895 | 0.018002 | 0.021289 | 0.005105 | 0.010972 | 78.81% | 77.19% | 78.09% | 80.88% | 81.96% | 82.13%
0.041041 | 0.058888 | 0.018001 | 0.021289 | 0.005105 | 0.01097 | 78.81% | 77.18% | 78.08% | 80.88% | 81.96% | 82.11%
0.041038 | 0.058884 | 0.017999 | 0.021288 | 0.005104 | 0.010968 | 78.8% | 77.18% | 78.07% | 80.87% | 81.94% | 82.1%
0.041028 | 0.058881 | 0.017998 | 0.021286 | 0.005104 | 0.010968 | 78.78% | 77.17% | 78.07% | 80.86% | 81.94% | 82.09%
0.041028 | 0.058876 | 0.017998 | 0.021286 | 0.005103 | 0.010967 | 78.78% | 77.17% | 78.07% | 80.86% | 81.92% | 82.09%
0.041021 | 0.058863 | 0.017996 | 0.021285 | 0.005103 | 0.010966 | 78.77% | 77.15% | 78.06% | 80.86% | 81.92% | 82.08%
0.04102 | 0.058862 | 0.017992 | 0.021282 | 0.005103 | 0.010966 | 78.76% | 77.15% | 78.04% | 80.85% | 81.92% | 82.08%
0.041018 | 0.058853 | 0.01799 | 0.021279 | 0.005102 | 0.010965 | 78.76% | 77.14% | 78.03% | 80.84% | 81.91% | 82.07%
0.041016 | 0.05885 | 0.01799 | 0.021279 | 0.005102 | 0.010964 | 78.76% | 77.13% | 78.03% | 80.84% | 81.91% | 82.07%
0.041012 | 0.058847 | 0.017989 | 0.021279 | 0.005102 | 0.010964 | 78.75% | 77.13% | 78.03% | 80.84% | 81.91% | 82.06%
0.041011 | 0.058847 | 0.017987 | 0.021278 | 0.005102 | 0.010962 | 78.75% | 77.13% | 78.02% | 80.83% | 81.91% | 82.05%
0.041006 | 0.05884 | 0.017984 | 0.021277 | 0.005102 | 0.010961 | 78.74% | 77.12% | 78.01% | 80.83% | 81.91% | 82.05%
0.041005 | 0.058836 | 0.017982 | 0.021274 | 0.005101 | 0.010961 | 78.74% | 77.11% | 78% | 80.82% | 81.89% | 82.04%
0.041001 | 0.058832 | 0.017981 | 0.021273 | 0.005101 | 0.010961 | 78.73% | 77.11% | 78% | 80.82% | 81.89% | 82.04%
0.041 | 0.05883 | 0.017981 | 0.021268 | 0.005101 | 0.010961 | 78.73% | 77.11% | 78% | 80.8% | 81.89% | 82.04%
0.040999 | 0.058827 | 0.01798 | 0.021265 | 0.0051 | 0.01096 | 78.72% | 77.1% | 77.99% | 80.78% | 81.88% | 82.04%
0.040994 | 0.058823 | 0.017979 | 0.021264 | 0.0051 | 0.01096 | 78.72% | 77.1% | 77.99% | 80.78% | 81.87% | 82.04%
0.040988 | 0.058821 | 0.017978 | 0.021264 | 0.005099 | 0.01096 | 78.7% | 77.09% | 77.98% | 80.78% | 81.86% | 82.03%
0.040988 | 0.058821 | 0.017974 | 0.021262 | 0.005099 | 0.01096 | 78.7% | 77.09% | 77.96% | 80.77% | 81.86% | 82.03%
0.040975 | 0.058817 | 0.017974 | 0.021258 | 0.005099 | 0.01096 | 78.68% | 77.09% | 77.96% | 80.76% | 81.86% | 82.03%
0.040975 | 0.058814 | 0.017974 | 0.021257 | 0.005099 | 0.010959 | 78.68% | 77.09% | 77.96% | 80.75% | 81.86% | 82.03%
0.040975 | 0.058813 | 0.017971 | 0.021257 | 0.005095 | 0.010959 | 78.68% | 77.08% | 77.95% | 80.75% | 81.79% | 82.03%
0.040973 | 0.058803 | 0.017969 | 0.021256 | 0.005094 | 0.010959 | 78.67% | 77.07% | 77.94% | 80.75% | 81.78% | 82.03%
0.040972 | 0.058803 | 0.017959 | 0.021255 | 0.005094 | 0.010959 | 78.67% | 77.07% | 77.9% | 80.75% | 81.78% | 82.03%
0.04097 | 0.058801 | 0.017959 | 0.021254 | 0.005094 | 0.010958 | 78.67% | 77.07% | 77.9% | 80.74% | 81.78% | 82.02%
0.040965 | 0.058795 | 0.017958 | 0.021254 | 0.005094 | 0.010958 | 78.66% | 77.06% | 77.9% | 80.74% | 81.78% | 82.02%
0.040965 | 0.058791 | 0.017952 | 0.021252 | 0.005094 | 0.010958 | 78.66% | 77.06% | 77.87% | 80.74% | 81.78% | 82.02%
0.040955 | 0.058787 | 0.017949 | 0.021248 | 0.005094 | 0.010958 | 78.64% | 77.05% | 77.86% | 80.72% | 81.78% | 82.02%
0.040946 | 0.058786 | 0.017949 | 0.021244 | 0.005093 | 0.010958 | 78.62% | 77.05% | 77.86% | 80.71% | 81.76% | 82.02%
0.040946 | 0.058782 | 0.017949 | 0.021239 | 0.005092 | 0.010957 | 78.62% | 77.04% | 77.86% | 80.69% | 81.75% | 82.01%
0.04094 | 0.058778 | 0.017949 | 0.021238 | 0.005092 | 0.010956 | 78.61% | 77.04% | 77.86% | 80.68% | 81.75% | 82.01%
0.040913 | 0.058775 | 0.017948 | 0.021237 | 0.005092 | 0.010956 | 78.56% | 77.03% | 77.85% | 80.68% | 81.75% | 82%
0.040908 | 0.058775 | 0.017947 | 0.021228 | 0.005091 | 0.010955 | 78.55% | 77.03% | 77.85% | 80.64% | 81.73% | 82%
0.040903 | 0.058757 | 0.017947 | 0.021227 | 0.005091 | 0.010955 | 78.54% | 77.01% | 77.85% | 80.64% | 81.73% | 82%
0.040899 | 0.058756 | 0.017946 | 0.021223 | 0.00509 | 0.010954 | 78.53% | 77.01% | 77.84% | 80.63% | 81.71% | 81.99%
0.040896 | 0.058755 | 0.017944 | 0.021222 | 0.005089 | 0.010954 | 78.53% | 77.01% | 77.83% | 80.62% | 81.7% | 81.99%
0.040891 | 0.05875 | 0.017942 | 0.021222 | 0.005089 | 0.010952 | 78.52% | 77% | 77.83% | 80.62% | 81.7% | 81.98%
0.040888 | 0.05875 | 0.017941 | 0.02122 | 0.005089 | 0.010952 | 78.51% | 77% | 77.82% | 80.61% | 81.7% | 81.98%
0.04088 | 0.058747 | 0.01794 | 0.021217 | 0.005089 | 0.010952 | 78.5% | 77% | 77.82% | 80.6% | 81.7% | 81.97%
0.040876 | 0.058744 | 0.01794 | 0.021216 | 0.005088 | 0.010951 | 78.49% | 76.99% | 77.82% | 80.6% | 81.68% | 81.97%
0.040876 | 0.058736 | 0.017939 | 0.021215 | 0.005088 | 0.01095 | 78.49% | 76.98% | 77.81% | 80.59% | 81.68% | 81.96%
0.040866 | 0.058732 | 0.017939 | 0.021213 | 0.005087 | 0.010949 | 78.47% | 76.98% | 77.81% | 80.59% | 81.67% | 81.95%
0.04086 | 0.058731 | 0.017937 | 0.021213 | 0.005087 | 0.010948 | 78.46% | 76.98% | 77.8% | 80.59% | 81.67% | 81.95%
0.040855 | 0.058725 | 0.017935 | 0.021213 | 0.005087 | 0.010948 | 78.45% | 76.97% | 77.8% | 80.59% | 81.67% | 81.95%
0.040852 | 0.058722 | 0.017934 | 0.021211 | 0.005087 | 0.010948 | 78.44% | 76.96% | 77.79% | 80.58% | 81.67% | 81.95%
0.040852 | 0.05872 | 0.017931 | 0.02121 | 0.005086 | 0.010945 | 78.44% | 76.96% | 77.78% | 80.58% | 81.65% | 81.93%
0.040849 | 0.058718 | 0.017931 | 0.021208 | 0.005086 | 0.010945 | 78.44% | 76.96% | 77.78% | 80.57% | 81.65% | 81.93%
0.040842 | 0.058712 | 0.017931 | 0.021205 | 0.005086 | 0.010945 | 78.42% | 76.95% | 77.78% | 80.56% | 81.65% | 81.92%
0.040842 | 0.058711 | 0.01793 | 0.021205 | 0.005086 | 0.010945 | 78.42% | 76.95% | 77.77% | 80.56% | 81.65% | 81.92%
0.040834 | 0.058706 | 0.017929 | 0.021202 | 0.005085 | 0.010944 | 78.41% | 76.94% | 77.77% | 80.55% | 81.63% | 81.92%
0.040834 | 0.058704 | 0.017925 | 0.0212 | 0.005085 | 0.010944 | 78.41% | 76.94% | 77.75% | 80.54% | 81.63% | 81.92%
0.040829 | 0.058701 | 0.017924 | 0.021199 | 0.005085 | 0.010943 | 78.4% | 76.94% | 77.75% | 80.53% | 81.63% | 81.91%
0.040828 | 0.0587 | 0.017924 | 0.021199 | 0.005084 | 0.010942 | 78.4% | 76.94% | 77.75% | 80.53% | 81.62% | 81.9%
0.040816 | 0.058698 | 0.017922 | 0.021198 | 0.005084 | 0.010941 | 78.37% | 76.93% | 77.74% | 80.53% | 81.62% | 81.89%
0.040816 | 0.058695 | 0.017921 | 0.021191 | 0.005082 | 0.010941 | 78.37% | 76.93% | 77.73% | 80.5% | 81.59% | 81.89%
0.040809 | 0.058694 | 0.017921 | 0.02119 | 0.005081 | 0.01094 | 78.36% | 76.93% | 77.73% | 80.5% | 81.57% | 81.89%
0.040802 | 0.058688 | 0.01792 | 0.021189 | 0.00508 | 0.01094 | 78.35% | 76.92% | 77.73% | 80.5% | 81.55% | 81.89%
0.040796 | 0.058685 | 0.01792 | 0.021187 | 0.005079 | 0.01094 | 78.34% | 76.92% | 77.73% | 80.49% | 81.54% | 81.89%
0.040794 | 0.058685 | 0.017919 | 0.021184 | 0.005079 | 0.01094 | 78.33% | 76.92% | 77.73% | 80.48% | 81.54% | 81.89%
0.04079 | 0.058684 | 0.017918 | 0.021181 | 0.005079 | 0.010939 | 78.32% | 76.91% | 77.72% | 80.47% | 81.54% | 81.88%
0.040788 | 0.058671 | 0.017918 | 0.021179 | 0.005079 | 0.010938 | 78.32% | 76.9% | 77.72% | 80.46% | 81.54% | 81.87%
0.040779 | 0.058659 | 0.017918 | 0.021176 | 0.005078 | 0.010936 | 78.3% | 76.88% | 77.72% | 80.45% | 81.52% | 81.86%
0.040777 | 0.058658 | 0.017918 | 0.021176 | 0.005077 | 0.010936 | 78.3% | 76.88% | 77.72% | 80.45% | 81.51% | 81.85%
0.040776 | 0.058655 | 0.017917 | 0.021173 | 0.005077 | 0.010935 | 78.3% | 76.88% | 77.72% | 80.44% | 81.51% | 81.85%
0.04077 | 0.058654 | 0.017916 | 0.021173 | 0.005077 | 0.010934 | 78.29% | 76.88% | 77.71% | 80.44% | 81.51% | 81.84%
0.040763 | 0.058653 | 0.017914 | 0.021171 | 0.005075 | 0.010933 | 78.27% | 76.87% | 77.7% | 80.43% | 81.47% | 81.84%
0.040763 | 0.058653 | 0.017912 | 0.021171 | 0.005074 | 0.010932 | 78.27% | 76.87% | 77.7% | 80.43% | 81.46% | 81.82%
0.040745 | 0.058653 | 0.017911 | 0.021169 | 0.005074 | 0.010931 | 78.24% | 76.87% | 77.69% | 80.42% | 81.46% | 81.82%
0.040745 | 0.058652 | 0.017908 | 0.021167 | 0.005074 | 0.01093 | 78.24% | 76.87% | 77.68% | 80.41% | 81.46% | 81.81%
0.040739 | 0.058652 | 0.017908 | 0.021167 | 0.005074 | 0.01093 | 78.23% | 76.87% | 77.68% | 80.41% | 81.46% | 81.81%
0.040736 | 0.058647 | 0.017904 | 0.021166 | 0.005073 | 0.010928 | 78.22% | 76.87% | 77.66% | 80.41% | 81.44% | 81.8%
0.040734 | 0.058638 | 0.017904 | 0.021164 | 0.005073 | 0.010928 | 78.22% | 76.85% | 77.66% | 80.4% | 81.44% | 81.8%
0.040733 | 0.058627 | 0.017904 | 0.021163 | 0.005072 | 0.010927 | 78.21% | 76.84% | 77.66% | 80.4% | 81.43% | 81.79%
0.040732 | 0.058625 | 0.017903 | 0.021159 | 0.005072 | 0.010927 | 78.21% | 76.84% | 77.66% | 80.38% | 81.43% | 81.79%
0.040731 | 0.058624 | 0.017903 | 0.021158 | 0.005071 | 0.010926 | 78.21% | 76.84% | 77.66% | 80.38% | 81.41% | 81.78%
0.04072 | 0.05862 | 0.017902 | 0.021157 | 0.005071 | 0.010926 | 78.19% | 76.83% | 77.65% | 80.37% | 81.41% | 81.78%
0.040718 | 0.058616 | 0.017901 | 0.021153 | 0.005071 | 0.010925 | 78.19% | 76.83% | 77.65% | 80.36% | 81.41% | 81.78%
0.040717 | 0.058609 | 0.017899 | 0.021153 | 0.00507 | 0.010925 | 78.18% | 76.82% | 77.64% | 80.36% | 81.39% | 81.77%
0.040709 | 0.058608 | 0.017899 | 0.021152 | 0.00507 | 0.010925 | 78.17% | 76.82% | 77.64% | 80.36% | 81.39% | 81.77%
0.040705 | 0.058608 | 0.017898 | 0.021152 | 0.00507 | 0.010924 | 78.16% | 76.82% | 77.64% | 80.36% | 81.39% | 81.77%
0.040704 | 0.058601 | 0.017897 | 0.021147 | 0.005069 | 0.010924 | 78.16% | 76.81% | 77.63% | 80.34% | 81.38% | 81.77%
0.040704 | 0.05859 | 0.017895 | 0.021146 | 0.005068 | 0.010922 | 78.16% | 76.79% | 77.62% | 80.33% | 81.36% | 81.75%
0.040696 | 0.058581 | 0.017895 | 0.021145 | 0.005068 | 0.010922 | 78.14% | 76.78% | 77.62% | 80.33% | 81.36% | 81.75%
0.040694 | 0.058566 | 0.017895 | 0.02114 | 0.005067 | 0.01092 | 78.14% | 76.76% | 77.62% | 80.31% | 81.35% | 81.74%
0.040693 | 0.05855 | 0.017894 | 0.021139 | 0.005067 | 0.010918 | 78.14% | 76.74% | 77.62% | 80.31% | 81.34% | 81.72%
0.040687 | 0.058544 | 0.017893 | 0.021138 | 0.005066 | 0.010917 | 78.12% | 76.73% | 77.61% | 80.3% | 81.33% | 81.71%
0.04068 | 0.05854 | 0.017891 | 0.021138 | 0.005065 | 0.010916 | 78.11% | 76.73% | 77.6% | 80.3% | 81.31% | 81.71%
0.040676 | 0.058533 | 0.01789 | 0.021137 | 0.005064 | 0.010916 | 78.11% | 76.72% | 77.6% | 80.3% | 81.3% | 81.7%
0.040672 | 0.058529 | 0.017886 | 0.021136 | 0.005064 | 0.010915 | 78.1% | 76.71% | 77.58% | 80.29% | 81.3% | 81.7%
0.040669 | 0.058528 | 0.017885 | 0.021135 | 0.005064 | 0.010915 | 78.09% | 76.71% | 77.58% | 80.29% | 81.3% | 81.7%
0.040668 | 0.058509 | 0.017883 | 0.021135 | 0.005063 | 0.010915 | 78.09% | 76.69% | 77.57% | 80.29% | 81.28% | 81.7%
0.040664 | 0.058508 | 0.017883 | 0.021134 | 0.005062 | 0.010915 | 78.08% | 76.68% | 77.57% | 80.29% | 81.27% | 81.7%
0.040663 | 0.058502 | 0.017883 | 0.021133 | 0.005062 | 0.010914 | 78.08% | 76.68% | 77.57% | 80.28% | 81.26% | 81.69%
0.040657 | 0.058501 | 0.017882 | 0.02113 | 0.005061 | 0.010914 | 78.07% | 76.67% | 77.57% | 80.27% | 81.25% | 81.69%
0.040655 | 0.058489 | 0.017881 | 0.021126 | 0.005061 | 0.010914 | 78.07% | 76.66% | 77.56% | 80.26% | 81.25% | 81.69%
0.040655 | 0.058483 | 0.01788 | 0.021126 | 0.005061 | 0.010912 | 78.06% | 76.65% | 77.56% | 80.26% | 81.25% | 81.68%
0.040655 | 0.058483 | 0.017879 | 0.021123 | 0.005061 | 0.010912 | 78.06% | 76.65% | 77.55% | 80.25% | 81.25% | 81.68%
0.04065 | 0.058478 | 0.017878 | 0.021122 | 0.00506 | 0.010911 | 78.05% | 76.64% | 77.55% | 80.24% | 81.23% | 81.67%
0.040646 | 0.058478 | 0.017877 | 0.021121 | 0.005059 | 0.010911 | 78.05% | 76.64% | 77.54% | 80.24% | 81.22% | 81.67%
0.040643 | 0.058472 | 0.017877 | 0.021119 | 0.005059 | 0.01091 | 78.04% | 76.64% | 77.54% | 80.23% | 81.22% | 81.66%
0.040642 | 0.058467 | 0.017876 | 0.021118 | 0.005058 | 0.01091 | 78.04% | 76.63% | 77.54% | 80.23% | 81.2% | 81.66%
0.040634 | 0.058458 | 0.017874 | 0.021114 | 0.005057 | 0.01091 | 78.02% | 76.62% | 77.53% | 80.21% | 81.18% | 81.66%
0.040629 | 0.058438 | 0.017874 | 0.021113 | 0.005057 | 0.01091 | 78.02% | 76.59% | 77.53% | 80.21% | 81.18% | 81.66%
0.040621 | 0.058436 | 0.017873 | 0.021109 | 0.005057 | 0.010908 | 78% | 76.59% | 77.53% | 80.19% | 81.18% | 81.64%
0.040618 | 0.058434 | 0.017872 | 0.021109 | 0.005056 | 0.010907 | 77.99% | 76.59% | 77.52% | 80.19% | 81.17% | 81.64%
0.040615 | 0.058432 | 0.017871 | 0.021107 | 0.005056 | 0.010907 | 77.99% | 76.58% | 77.52% | 80.18% | 81.17% | 81.64%
0.040612 | 0.058431 | 0.017867 | 0.021106 | 0.005056 | 0.010906 | 77.98% | 76.58% | 77.5% | 80.18% | 81.17% | 81.63%
0.040609 | 0.058426 | 0.017867 | 0.021103 | 0.005056 | 0.010906 | 77.98% | 76.58% | 77.5% | 80.17% | 81.17% | 81.63%
0.040606 | 0.058425 | 0.017866 | 0.021098 | 0.005055 | 0.010906 | 77.97% | 76.58% | 77.5% | 80.15% | 81.15% | 81.63%
0.040604 | 0.058421 | 0.017862 | 0.021096 | 0.005054 | 0.010906 | 77.97% | 76.57% | 77.48% | 80.14% | 81.14% | 81.63%
0.040602 | 0.05841 | 0.017862 | 0.021096 | 0.005054 | 0.010905 | 77.96% | 76.56% | 77.48% | 80.14% | 81.14% | 81.62%
0.040602 | 0.058408 | 0.017861 | 0.021095 | 0.005053 | 0.010905 | 77.96% | 76.55% | 77.47% | 80.14% | 81.12% | 81.62%
0.040601 | 0.058397 | 0.017861 | 0.021094 | 0.005053 | 0.010905 | 77.96% | 76.54% | 77.47% | 80.14% | 81.12% | 81.62%
0.040601 | 0.058396 | 0.017861 | 0.021094 | 0.005053 | 0.010905 | 77.96% | 76.54% | 77.47% | 80.14% | 81.12% | 81.62%
0.040599 | 0.058389 | 0.017859 | 0.021089 | 0.005052 | 0.010905 | 77.96% | 76.53% | 77.47% | 80.12% | 81.1% | 81.62%
0.040596 | 0.058388 | 0.017858 | 0.021087 | 0.005052 | 0.010904 | 77.95% | 76.53% | 77.46% | 80.11% | 81.1% | 81.62%
0.04059 | 0.058383 | 0.017858 | 0.021085 | 0.005051 | 0.010903 | 77.94% | 76.52% | 77.46% | 80.1% | 81.09% | 81.61%
0.040586 | 0.058383 | 0.017858 | 0.021079 | 0.005051 | 0.010902 | 77.93% | 76.52% | 77.46% | 80.08% | 81.09% | 81.6%
0.040586 | 0.058381 | 0.017856 | 0.021076 | 0.005051 | 0.010901 | 77.93% | 76.52% | 77.45% | 80.07% | 81.09% | 81.59%
0.040584 | 0.058375 | 0.017856 | 0.021074 | 0.005051 | 0.0109 | 77.93% | 76.51% | 77.45% | 80.06% | 81.09% | 81.59%
0.040584 | 0.058372 | 0.017853 | 0.021071 | 0.00505 | 0.010899 | 77.93% | 76.51% | 77.44% | 80.05% | 81.07% | 81.58%
0.040579 | 0.058354 | 0.017852 | 0.021069 | 0.005049 | 0.010898 | 77.92% | 76.48% | 77.44% | 80.04% | 81.06% | 81.57%
0.040577 | 0.058352 | 0.017851 | 0.021063 | 0.005048 | 0.010898 | 77.91% | 76.48% | 77.43% | 80.02% | 81.04% | 81.57%
0.040574 | 0.058352 | 0.017851 | 0.021058 | 0.005048 | 0.010897 | 77.91% | 76.48% | 77.43% | 80% | 81.04% | 81.56%
0.040572 | 0.058344 | 0.017851 | 0.021056 | 0.005048 | 0.010897 | 77.9% | 76.47% | 77.43% | 79.99% | 81.04% | 81.56%
0.040565 | 0.05834 | 0.01785 | 0.021055 | 0.005047 | 0.010897 | 77.89% | 76.46% | 77.43% | 79.99% | 81.02% | 81.56%
0.04056 | 0.058338 | 0.01785 | 0.021053 | 0.005046 | 0.010896 | 77.88% | 76.46% | 77.43% | 79.98% | 81.01% | 81.56%
0.04056 | 0.058337 | 0.017847 | 0.021052 | 0.005042 | 0.010895 | 77.88% | 76.46% | 77.41% | 79.98% | 80.94% | 81.55%
0.040559 | 0.058334 | 0.017846 | 0.02105 | 0.005041 | 0.010895 | 77.88% | 76.46% | 77.41% | 79.97% | 80.93% | 81.55%
0.040558 | 0.058334 | 0.017845 | 0.021047 | 0.005041 | 0.010894 | 77.88% | 76.46% | 77.41% | 79.96% | 80.93% | 81.54%
0.040536 | 0.058324 | 0.017845 | 0.021047 | 0.00504 | 0.010893 | 77.83% | 76.44% | 77.41% | 79.96% | 80.91% | 81.54%
0.040535 | 0.058313 | 0.017841 | 0.021045 | 0.00504 | 0.010893 | 77.83% | 76.43% | 77.39% | 79.95% | 80.91% | 81.53%
0.040534 | 0.058302 | 0.017839 | 0.021042 | 0.00504 | 0.010893 | 77.83% | 76.41% | 77.38% | 79.94% | 80.91% | 81.53%
0.040531 | 0.058301 | 0.017838 | 0.021039 | 0.005039 | 0.010893 | 77.83% | 76.41% | 77.37% | 79.93% | 80.9% | 81.53%
0.040527 | 0.0583 | 0.017835 | 0.021038 | 0.005038 | 0.010891 | 77.82% | 76.41% | 77.36% | 79.92% | 80.88% | 81.52%
0.040524 | 0.058291 | 0.017833 | 0.021037 | 0.005037 | 0.010891 | 77.81% | 76.4% | 77.35% | 79.92% | 80.86% | 81.52%
0.040514 | 0.058291 | 0.017833 | 0.021036 | 0.005035 | 0.010891 | 77.79% | 76.4% | 77.35% | 79.91% | 80.83% | 81.52%
0.040509 | 0.058289 | 0.017832 | 0.021035 | 0.005034 | 0.010891 | 77.78% | 76.4% | 77.35% | 79.91% | 80.82% | 81.52%
0.040506 | 0.058283 | 0.017831 | 0.021034 | 0.005032 | 0.01089 | 77.78% | 76.39% | 77.34% | 79.91% | 80.78% | 81.51%
0.040505 | 0.058273 | 0.01783 | 0.021033 | 0.005031 | 0.01089 | 77.78% | 76.38% | 77.34% | 79.9% | 80.77% | 81.51%
0.040505 | 0.058266 | 0.017829 | 0.021028 | 0.005031 | 0.01089 | 77.78% | 76.37% | 77.34% | 79.88% | 80.77% | 81.51%
0.040502 | 0.058264 | 0.017828 | 0.021023 | 0.00503 | 0.010889 | 77.77% | 76.36% | 77.33% | 79.87% | 80.75% | 81.5%
0.0405 | 0.058259 | 0.017826 | 0.021022 | 0.00503 | 0.010889 | 77.77% | 76.36% | 77.32% | 79.86% | 80.75% | 81.5%
0.040498 | 0.058253 | 0.017825 | 0.021022 | 0.00503 | 0.010888 | 77.76% | 76.35% | 77.32% | 79.86% | 80.75% | 81.5%
0.040495 | 0.058253 | 0.017824 | 0.021019 | 0.005028 | 0.010888 | 77.76% | 76.35% | 77.31% | 79.85% | 80.72% | 81.5%
0.040495 | 0.058246 | 0.017823 | 0.021018 | 0.005028 | 0.010887 | 77.76% | 76.34% | 77.31% | 79.85% | 80.72% | 81.49%
0.040492 | 0.058241 | 0.017822 | 0.021017 | 0.005028 | 0.010887 | 77.75% | 76.33% | 77.31% | 79.84% | 80.72% | 81.49%
0.040488 | 0.058235 | 0.017821 | 0.021016 | 0.005027 | 0.010886 | 77.74% | 76.33% | 77.3% | 79.84% | 80.7% | 81.48%
0.040483 | 0.058233 | 0.017819 | 0.021015 | 0.005027 | 0.010886 | 77.73% | 76.32% | 77.29% | 79.84% | 80.7% | 81.48%
0.040482 | 0.058231 | 0.017819 | 0.02101 | 0.005026 | 0.010886 | 77.73% | 76.32% | 77.29% | 79.82% | 80.69% | 81.48%
0.040476 | 0.058222 | 0.017814 | 0.021009 | 0.005026 | 0.010886 | 77.72% | 76.31% | 77.27% | 79.81% | 80.69% | 81.48%
0.040472 | 0.058218 | 0.017812 | 0.021008 | 0.005026 | 0.010885 | 77.71% | 76.3% | 77.26% | 79.81% | 80.69% | 81.48%
0.040472 | 0.058215 | 0.01781 | 0.021004 | 0.005025 | 0.010884 | 77.71% | 76.3% | 77.25% | 79.79% | 80.67% | 81.46%
0.040463 | 0.058214 | 0.017809 | 0.021004 | 0.005024 | 0.010883 | 77.7% | 76.3% | 77.25% | 79.79% | 80.66% | 81.46%
0.040463 | 0.058213 | 0.017809 | 0.021001 | 0.005024 | 0.010883 | 77.7% | 76.3% | 77.25% | 79.78% | 80.66% | 81.46%
0.040462 | 0.05821 | 0.017808 | 0.021 | 0.005023 | 0.010883 | 77.69% | 76.29% | 77.24% | 79.78% | 80.64% | 81.46%
0.040461 | 0.058205 | 0.017807 | 0.020996 | 0.005023 | 0.010882 | 77.69% | 76.29% | 77.24% | 79.76% | 80.64% | 81.45%
0.040459 | 0.058202 | 0.017802 | 0.020994 | 0.005023 | 0.010882 | 77.69% | 76.28% | 77.22% | 79.76% | 80.64% | 81.45%
0.040454 | 0.0582 | 0.017801 | 0.020993 | 0.005023 | 0.010881 | 77.68% | 76.28% | 77.21% | 79.75% | 80.64% | 81.44%
0.040452 | 0.058195 | 0.017799 | 0.020992 | 0.005023 | 0.01088 | 77.67% | 76.27% | 77.21% | 79.75% | 80.64% | 81.44%
0.040451 | 0.05819 | 0.017798 | 0.020992 | 0.005022 | 0.01088 | 77.67% | 76.27% | 77.2% | 79.75% | 80.62% | 81.44%
0.040451 | 0.058186 | 0.017797 | 0.020988 | 0.005022 | 0.01088 | 77.67% | 76.26% | 77.2% | 79.73% | 80.62% | 81.44%
0.040448 | 0.058183 | 0.017796 | 0.020988 | 0.005022 | 0.010877 | 77.67% | 76.26% | 77.19% | 79.73% | 80.62% | 81.42%
0.040446 | 0.058181 | 0.017793 | 0.020988 | 0.005022 | 0.010877 | 77.66% | 76.26% | 77.18% | 79.73% | 80.62% | 81.41%
0.040446 | 0.058179 | 0.017793 | 0.020983 | 0.005021 | 0.010877 | 77.66% | 76.25% | 77.18% | 79.71% | 80.61% | 81.41%
0.040444 | 0.058176 | 0.01779 | 0.020978 | 0.00502 | 0.010876 | 77.66% | 76.25% | 77.17% | 79.69% | 80.59% | 81.41%
0.040443 | 0.058176 | 0.01779 | 0.020977 | 0.00502 | 0.010875 | 77.66% | 76.25% | 77.17% | 79.69% | 80.59% | 81.4%
0.040442 | 0.058166 | 0.01779 | 0.020976 | 0.005018 | 0.010874 | 77.66% | 76.24% | 77.17% | 79.69% | 80.56% | 81.39%
0.040427 | 0.058164 | 0.017789 | 0.020974 | 0.005018 | 0.010873 | 77.63% | 76.23% | 77.16% | 79.68% | 80.56% | 81.39%
0.040423 | 0.058153 | 0.017788 | 0.020974 | 0.005016 | 0.010871 | 77.62% | 76.22% | 77.16% | 79.68% | 80.53% | 81.37%
0.040421 | 0.05815 | 0.017788 | 0.020971 | 0.005015 | 0.010871 | 77.61% | 76.21% | 77.16% | 79.67% | 80.51% | 81.37%
0.040418 | 0.058141 | 0.017788 | 0.02097 | 0.005014 | 0.01087 | 77.61% | 76.2% | 77.16% | 79.66% | 80.49% | 81.36%
0.040416 | 0.05814 | 0.017787 | 0.020969 | 0.005014 | 0.01087 | 77.61% | 76.2% | 77.15% | 79.66% | 80.49% | 81.36%
0.040404 | 0.058139 | 0.017783 | 0.020967 | 0.005013 | 0.01087 | 77.58% | 76.2% | 77.14% | 79.65% | 80.48% | 81.36%
0.040398 | 0.058138 | 0.017781 | 0.020965 | 0.005013 | 0.010869 | 77.57% | 76.2% | 77.13% | 79.65% | 80.48% | 81.36%
0.040397 | 0.058137 | 0.017781 | 0.020963 | 0.005012 | 0.010869 | 77.57% | 76.2% | 77.13% | 79.64% | 80.46% | 81.35%
0.040385 | 0.058136 | 0.01778 | 0.02096 | 0.005012 | 0.010869 | 77.55% | 76.2% | 77.12% | 79.63% | 80.46% | 81.35%
0.04038 | 0.05813 | 0.01778 | 0.020958 | 0.005012 | 0.010867 | 77.54% | 76.19% | 77.12% | 79.62% | 80.46% | 81.34%
0.040363 | 0.058122 | 0.017779 | 0.020958 | 0.005009 | 0.010867 | 77.5% | 76.18% | 77.12% | 79.62% | 80.41% | 81.34%
0.040357 | 0.058111 | 0.017778 | 0.020957 | 0.005009 | 0.010867 | 77.49% | 76.16% | 77.11% | 79.61% | 80.41% | 81.34%
0.040357 | 0.058104 | 0.017777 | 0.020953 | 0.005009 | 0.010867 | 77.49% | 76.15% | 77.11% | 79.6% | 80.41% | 81.34%
0.040356 | 0.058099 | 0.017777 | 0.020951 | 0.005009 | 0.010866 | 77.49% | 76.15% | 77.11% | 79.59% | 80.41% | 81.33%
0.040353 | 0.058096 | 0.017777 | 0.020951 | 0.005008 | 0.010866 | 77.48% | 76.14% | 77.11% | 79.59% | 80.4% | 81.33%
0.040353 | 0.058089 | 0.017777 | 0.020949 | 0.005008 | 0.010866 | 77.48% | 76.13% | 77.11% | 79.58% | 80.4% | 81.33%
0.040347 | 0.058074 | 0.017777 | 0.020949 | 0.005006 | 0.010866 | 77.47% | 76.12% | 77.11% | 79.58% | 80.37% | 81.33%
0.040346 | 0.05807 | 0.017776 | 0.020946 | 0.005006 | 0.010865 | 77.47% | 76.11% | 77.11% | 79.57% | 80.37% | 81.33%
0.040344 | 0.05807 | 0.017773 | 0.020944 | 0.005006 | 0.010865 | 77.47% | 76.11% | 77.09% | 79.57% | 80.37% | 81.33%
0.04034 | 0.058054 | 0.017771 | 0.020941 | 0.005006 | 0.010865 | 77.46% | 76.09% | 77.08% | 79.55% | 80.37% | 81.32%
0.04034 | 0.058048 | 0.017771 | 0.020939 | 0.005006 | 0.010865 | 77.46% | 76.08% | 77.08% | 79.55% | 80.37% | 81.32%
0.040327 | 0.058044 | 0.017771 | 0.020938 | 0.005004 | 0.010865 | 77.43% | 76.08% | 77.08% | 79.54% | 80.33% | 81.32%
0.040327 | 0.058039 | 0.01777 | 0.020937 | 0.005004 | 0.010864 | 77.43% | 76.07% | 77.08% | 79.54% | 80.33% | 81.32%
0.040322 | 0.058037 | 0.017769 | 0.020936 | 0.005004 | 0.010863 | 77.42% | 76.07% | 77.08% | 79.54% | 80.33% | 81.31%
0.040322 | 0.058033 | 0.017768 | 0.020935 | 0.005003 | 0.010863 | 77.42% | 76.06% | 77.07% | 79.53% | 80.32% | 81.31%
0.04032 | 0.058025 | 0.017767 | 0.020931 | 0.005003 | 0.010862 | 77.42% | 76.05% | 77.07% | 79.52% | 80.32% | 81.3%
0.040319 | 0.058025 | 0.017766 | 0.020929 | 0.005002 | 0.01086 | 77.42% | 76.05% | 77.06% | 79.51% | 80.3% | 81.28%
0.040312 | 0.058022 | 0.017766 | 0.020929 | 0.005002 | 0.010859 | 77.41% | 76.05% | 77.06% | 79.51% | 80.3% | 81.28%
0.040308 | 0.058018 | 0.017764 | 0.020925 | 0.005002 | 0.010858 | 77.4% | 76.04% | 77.05% | 79.49% | 80.3% | 81.27%
0.040306 | 0.058014 | 0.017763 | 0.020925 | 0.005002 | 0.010856 | 77.39% | 76.04% | 77.05% | 79.49% | 80.3% | 81.26%
0.040298 | 0.058003 | 0.017761 | 0.020924 | 0.005001 | 0.010856 | 77.38% | 76.02% | 77.04% | 79.49% | 80.29% | 81.26%
0.040293 | 0.058001 | 0.017759 | 0.020922 | 0.005001 | 0.010856 | 77.37% | 76.02% | 77.03% | 79.48% | 80.29% | 81.25%
0.040293 | 0.058001 | 0.017759 | 0.020921 | 0.005 | 0.010856 | 77.37% | 76.02% | 77.03% | 79.48% | 80.27% | 81.25%
0.040291 | 0.057996 | 0.017758 | 0.02092 | 0.004999 | 0.010856 | 77.37% | 76.01% | 77.03% | 79.47% | 80.25% | 81.25%
0.040286 | 0.057982 | 0.017757 | 0.020917 | 0.004999 | 0.010855 | 77.36% | 76% | 77.02% | 79.46% | 80.25% | 81.25%
0.040286 | 0.057969 | 0.017757 | 0.020917 | 0.004998 | 0.010855 | 77.35% | 75.98% | 77.02% | 79.46% | 80.24% | 81.25%
0.040283 | 0.057969 | 0.017756 | 0.020917 | 0.004997 | 0.010854 | 77.35% | 75.98% | 77.02% | 79.46% | 80.22% | 81.25%
0.040283 | 0.057952 | 0.017754 | 0.020916 | 0.004997 | 0.010854 | 77.35% | 75.96% | 77.01% | 79.46% | 80.22% | 81.25%
0.040282 | 0.057949 | 0.017754 | 0.020913 | 0.004997 | 0.010854 | 77.35% | 75.95% | 77.01% | 79.45% | 80.22% | 81.24%
0.040279 | 0.057944 | 0.01775 | 0.020911 | 0.004997 | 0.010854 | 77.34% | 75.94% | 76.99% | 79.44% | 80.22% | 81.24%
0.040275 | 0.05794 | 0.01775 | 0.020911 | 0.004996 | 0.010853 | 77.33% | 75.94% | 76.99% | 79.44% | 80.21% | 81.24%
0.04027 | 0.057929 | 0.017747 | 0.02091 | 0.004996 | 0.010853 | 77.33% | 75.92% | 76.98% | 79.44% | 80.21% | 81.24%
0.040266 | 0.057923 | 0.017743 | 0.02091 | 0.004996 | 0.010852 | 77.32% | 75.92% | 76.96% | 79.44% | 80.21% | 81.23%
0.040263 | 0.057919 | 0.017742 | 0.020909 | 0.004994 | 0.010852 | 77.31% | 75.91% | 76.96% | 79.43% | 80.17% | 81.23%
0.040263 | 0.057917 | 0.017741 | 0.020909 | 0.004994 | 0.010852 | 77.31% | 75.91% | 76.95% | 79.43% | 80.17% | 81.23%
0.04026 | 0.057916 | 0.017736 | 0.020905 | 0.004994 | 0.010851 | 77.31% | 75.91% | 76.93% | 79.42% | 80.17% | 81.22%
0.040256 | 0.057912 | 0.017735 | 0.020904 | 0.004993 | 0.010851 | 77.3% | 75.9% | 76.93% | 79.41% | 80.16% | 81.22%
0.040256 | 0.057909 | 0.017735 | 0.020904 | 0.004993 | 0.010851 | 77.3% | 75.9% | 76.93% | 79.41% | 80.16% | 81.22%
0.040255 | 0.057907 | 0.017734 | 0.020903 | 0.004993 | 0.01085 | 77.3% | 75.9% | 76.92% | 79.41% | 80.16% | 81.21%
0.04025 | 0.057904 | 0.017732 | 0.020899 | 0.004992 | 0.01085 | 77.29% | 75.89% | 76.92% | 79.39% | 80.14% | 81.21%
0.040249 | 0.057893 | 0.017731 | 0.020899 | 0.004991 | 0.010849 | 77.28% | 75.88% | 76.91% | 79.39% | 80.13% | 81.2%
0.040248 | 0.057892 | 0.017727 | 0.020898 | 0.004991 | 0.010848 | 77.28% | 75.88% | 76.89% | 79.39% | 80.13% | 81.2%
0.040247 | 0.057886 | 0.017726 | 0.020896 | 0.00499 | 0.010848 | 77.28% | 75.87% | 76.89% | 79.38% | 80.11% | 81.2%
0.040245 | 0.057884 | 0.017724 | 0.020895 | 0.004989 | 0.010846 | 77.28% | 75.87% | 76.88% | 79.38% | 80.09% | 81.18%
0.040243 | 0.057883 | 0.017721 | 0.020895 | 0.004988 | 0.010845 | 77.27% | 75.86% | 76.87% | 79.38% | 80.08% | 81.18%
0.040236 | 0.057876 | 0.017718 | 0.020894 | 0.004988 | 0.010845 | 77.26% | 75.86% | 76.85% | 79.38% | 80.08% | 81.17%
0.040224 | 0.057866 | 0.017717 | 0.020893 | 0.004987 | 0.010845 | 77.24% | 75.84% | 76.85% | 79.37% | 80.06% | 81.17%
0.040218 | 0.057866 | 0.017716 | 0.020893 | 0.004987 | 0.010845 | 77.22% | 75.84% | 76.85% | 79.37% | 80.06% | 81.17%
0.040215 | 0.057862 | 0.017716 | 0.02089 | 0.004986 | 0.010844 | 77.22% | 75.84% | 76.85% | 79.36% | 80.05% | 81.17%
0.040214 | 0.057859 | 0.017715 | 0.020889 | 0.004985 | 0.010844 | 77.22% | 75.83% | 76.84% | 79.36% | 80.03% | 81.17%
0.04021 | 0.057857 | 0.017715 | 0.020887 | 0.004985 | 0.010842 | 77.21% | 75.83% | 76.84% | 79.35% | 80.03% | 81.16%
0.040204 | 0.057847 | 0.017711 | 0.020887 | 0.004984 | 0.010841 | 77.2% | 75.82% | 76.82% | 79.35% | 80.01% | 81.15%
0.040202 | 0.057839 | 0.01771 | 0.020885 | 0.004983 | 0.010839 | 77.19% | 75.81% | 76.82% | 79.34% | 80% | 81.13%
0.0402 | 0.057833 | 0.017708 | 0.020879 | 0.004983 | 0.010839 | 77.19% | 75.8% | 76.81% | 79.32% | 80% | 81.13%
0.040197 | 0.057827 | 0.017708 | 0.020879 | 0.004982 | 0.010838 | 77.18% | 75.79% | 76.81% | 79.32% | 79.98% | 81.12%
0.040195 | 0.057821 | 0.017706 | 0.020877 | 0.004982 | 0.010837 | 77.18% | 75.78% | 76.8% | 79.31% | 79.98% | 81.11%
0.040193 | 0.05782 | 0.017704 | 0.020876 | 0.004982 | 0.010835 | 77.18% | 75.78% | 76.79% | 79.31% | 79.98% | 81.1%
0.040185 | 0.057814 | 0.017703 | 0.020876 | 0.004982 | 0.010835 | 77.16% | 75.77% | 76.79% | 79.31% | 79.98% | 81.1%
0.040183 | 0.057814 | 0.017703 | 0.020875 | 0.004982 | 0.010834 | 77.16% | 75.77% | 76.79% | 79.3% | 79.98% | 81.09%
0.040183 | 0.057809 | 0.017701 | 0.020868 | 0.004982 | 0.010834 | 77.16% | 75.77% | 76.78% | 79.28% | 79.98% | 81.09%
0.040183 | 0.057808 | 0.017699 | 0.020865 | 0.004981 | 0.010833 | 77.16% | 75.77% | 76.77% | 79.27% | 79.96% | 81.09%
0.04018 | 0.057806 | 0.017698 | 0.020861 | 0.004981 | 0.010833 | 77.15% | 75.76% | 76.77% | 79.25% | 79.96% | 81.08%
0.040179 | 0.057796 | 0.017696 | 0.02086 | 0.00498 | 0.010833 | 77.15% | 75.75% | 76.76% | 79.25% | 79.95% | 81.08%
0.040176 | 0.057795 | 0.017695 | 0.02086 | 0.00498 | 0.010831 | 77.14% | 75.75% | 76.75% | 79.25% | 79.95% | 81.07%
0.040175 | 0.057794 | 0.017692 | 0.020859 | 0.004979 | 0.010831 | 77.14% | 75.75% | 76.74% | 79.24% | 79.93% | 81.07%
0.040174 | 0.057793 | 0.017692 | 0.020857 | 0.004979 | 0.010827 | 77.14% | 75.75% | 76.74% | 79.23% | 79.93% | 81.04%
0.040173 | 0.057789 | 0.017692 | 0.020855 | 0.004979 | 0.010827 | 77.14% | 75.74% | 76.74% | 79.23% | 79.93% | 81.04%
0.040172 | 0.057788 | 0.017692 | 0.020854 | 0.004979 | 0.010827 | 77.14% | 75.74% | 76.74% | 79.22% | 79.93% | 81.04%
0.040169 | 0.057787 | 0.017691 | 0.020853 | 0.004978 | 0.010827 | 77.13% | 75.74% | 76.74% | 79.22% | 79.92% | 81.04%
0.040168 | 0.057782 | 0.017691 | 0.020852 | 0.004978 | 0.010826 | 77.13% | 75.73% | 76.74% | 79.22% | 79.92% | 81.03%
0.040155 | 0.057781 | 0.017691 | 0.02085 | 0.004977 | 0.010825 | 77.1% | 75.73% | 76.74% | 79.21% | 79.9% | 81.02%
0.040155 | 0.057773 | 0.01769 | 0.020848 | 0.004976 | 0.010824 | 77.1% | 75.72% | 76.73% | 79.2% | 79.88% | 81.02%
0.040151 | 0.057771 | 0.017689 | 0.020844 | 0.004975 | 0.010824 | 77.1% | 75.72% | 76.73% | 79.19% | 79.87% | 81.02%
0.040149 | 0.057768 | 0.017688 | 0.020841 | 0.004974 | 0.010823 | 77.09% | 75.71% | 76.72% | 79.17% | 79.85% | 81.01%
0.040144 | 0.057766 | 0.017688 | 0.020841 | 0.004974 | 0.010823 | 77.08% | 75.71% | 76.72% | 79.17% | 79.85% | 81.01%
0.040139 | 0.057765 | 0.017688 | 0.020838 | 0.004974 | 0.010821 | 77.07% | 75.71% | 76.72% | 79.16% | 79.85% | 81%
0.040136 | 0.057763 | 0.017687 | 0.020837 | 0.004974 | 0.010821 | 77.07% | 75.71% | 76.72% | 79.16% | 79.85% | 80.99%
0.040136 | 0.057761 | 0.017687 | 0.020837 | 0.004973 | 0.01082 | 77.07% | 75.7% | 76.72% | 79.16% | 79.84% | 80.99%
0.040135 | 0.057757 | 0.017684 | 0.020834 | 0.004973 | 0.01082 | 77.07% | 75.7% | 76.71% | 79.15% | 79.84% | 80.99%
0.040132 | 0.057756 | 0.017681 | 0.020832 | 0.004972 | 0.010819 | 77.06% | 75.7% | 76.69% | 79.14% | 79.82% | 80.98%
0.04012 | 0.057755 | 0.017679 | 0.020831 | 0.004971 | 0.010818 | 77.04% | 75.7% | 76.69% | 79.14% | 79.8% | 80.98%
0.040118 | 0.057745 | 0.017677 | 0.02083 | 0.00497 | 0.010818 | 77.03% | 75.68% | 76.68% | 79.13% | 79.79% | 80.97%
0.040118 | 0.057745 | 0.017677 | 0.020824 | 0.00497 | 0.010818 | 77.03% | 75.68% | 76.68% | 79.11% | 79.79% | 80.97%
0.040114 | 0.057744 | 0.017675 | 0.020823 | 0.00497 | 0.010818 | 77.03% | 75.68% | 76.67% | 79.11% | 79.79% | 80.97%
0.040114 | 0.057738 | 0.017672 | 0.020823 | 0.00497 | 0.010817 | 77.02% | 75.67% | 76.65% | 79.11% | 79.79% | 80.97%
0.040114 | 0.057724 | 0.017672 | 0.02082 | 0.004969 | 0.010816 | 77.02% | 75.66% | 76.65% | 79.09% | 79.77% | 80.96%
0.040109 | 0.057721 | 0.017672 | 0.020819 | 0.004968 | 0.010816 | 77.02% | 75.65% | 76.65% | 79.09% | 79.76% | 80.96%
0.040109 | 0.05772 | 0.017671 | 0.020819 | 0.004968 | 0.010815 | 77.01% | 75.65% | 76.65% | 79.09% | 79.76% | 80.95%
0.040108 | 0.05772 | 0.017671 | 0.020817 | 0.004968 | 0.010815 | 77.01% | 75.65% | 76.65% | 79.08% | 79.76% | 80.95%
0.040106 | 0.057716 | 0.01767 | 0.020813 | 0.004968 | 0.010815 | 77.01% | 75.65% | 76.65% | 79.07% | 79.76% | 80.95%
0.040097 | 0.057711 | 0.017668 | 0.020813 | 0.004967 | 0.010815 | 76.99% | 75.64% | 76.64% | 79.07% | 79.74% | 80.95%
0.040093 | 0.057711 | 0.017666 | 0.020811 | 0.004967 | 0.010815 | 76.98% | 75.64% | 76.63% | 79.06% | 79.74% | 80.95%
0.040093 | 0.0577 | 0.017664 | 0.020811 | 0.004967 | 0.010814 | 76.98% | 75.63% | 76.62% | 79.06% | 79.74% | 80.94%
0.040092 | 0.057697 | 0.017664 | 0.020808 | 0.004966 | 0.010814 | 76.98% | 75.62% | 76.62% | 79.05% | 79.72% | 80.94%
0.040091 | 0.057691 | 0.017663 | 0.020806 | 0.004966 | 0.010813 | 76.98% | 75.61% | 76.62% | 79.04% | 79.72% | 80.93%
0.040089 | 0.057686 | 0.017663 | 0.020805 | 0.004965 | 0.010812 | 76.98% | 75.61% | 76.62% | 79.04% | 79.71% | 80.93%
0.040088 | 0.057685 | 0.017661 | 0.020803 | 0.004965 | 0.010809 | 76.98% | 75.61% | 76.61% | 79.03% | 79.71% | 80.91%
0.040086 | 0.057681 | 0.01766 | 0.020802 | 0.004965 | 0.010809 | 76.97% | 75.6% | 76.6% | 79.03% | 79.71% | 80.91%
0.040069 | 0.057681 | 0.017656 | 0.020802 | 0.004964 | 0.010808 | 76.94% | 75.6% | 76.59% | 79.03% | 79.69% | 80.9%
0.040067 | 0.057679 | 0.017654 | 0.020799 | 0.004964 | 0.010806 | 76.94% | 75.6% | 76.58% | 79.01% | 79.69% | 80.89%
0.040066 | 0.057675 | 0.017654 | 0.020795 | 0.004964 | 0.010804 | 76.93% | 75.59% | 76.58% | 79% | 79.69% | 80.87%
0.040065 | 0.057667 | 0.017654 | 0.020793 | 0.004964 | 0.010802 | 76.93% | 75.58% | 76.58% | 78.99% | 79.69% | 80.85%
0.040065 | 0.057663 | 0.017653 | 0.020791 | 0.004964 | 0.010801 | 76.93% | 75.58% | 76.57% | 78.98% | 79.69% | 80.85%
0.040065 | 0.057663 | 0.017653 | 0.02079 | 0.004963 | 0.010801 | 76.93% | 75.58% | 76.57% | 78.98% | 79.68% | 80.85%
0.040059 | 0.057661 | 0.017652 | 0.020782 | 0.004963 | 0.010799 | 76.92% | 75.57% | 76.57% | 78.95% | 79.68% | 80.83%
0.040055 | 0.057644 | 0.017651 | 0.020778 | 0.004963 | 0.010799 | 76.91% | 75.55% | 76.56% | 78.93% | 79.68% | 80.83%
0.040055 | 0.05764 | 0.01765 | 0.020777 | 0.004963 | 0.010799 | 76.91% | 75.55% | 76.56% | 78.93% | 79.68% | 80.83%
0.040054 | 0.057638 | 0.017646 | 0.020777 | 0.004962 | 0.010799 | 76.91% | 75.54% | 76.54% | 78.93% | 79.66% | 80.83%
0.040051 | 0.057616 | 0.017645 | 0.020773 | 0.004961 | 0.010798 | 76.91% | 75.52% | 76.54% | 78.92% | 79.64% | 80.82%
0.040049 | 0.057604 | 0.017645 | 0.020772 | 0.004961 | 0.010796 | 76.9% | 75.5% | 76.54% | 78.91% | 79.64% | 80.81%
0.040043 | 0.057604 | 0.017643 | 0.020756 | 0.00496 | 0.010796 | 76.89% | 75.5% | 76.53% | 78.85% | 79.63% | 80.81%
0.040043 | 0.0576 | 0.017636 | 0.020755 | 0.00496 | 0.010796 | 76.89% | 75.49% | 76.5% | 78.85% | 79.63% | 80.81%
0.04004 | 0.057595 | 0.017635 | 0.02075 | 0.004959 | 0.010796 | 76.88% | 75.49% | 76.49% | 78.83% | 79.61% | 80.81%
0.040038 | 0.057593 | 0.017634 | 0.02075 | 0.004959 | 0.010795 | 76.88% | 75.49% | 76.49% | 78.83% | 79.61% | 80.8%
0.040038 | 0.057592 | 0.017633 | 0.020748 | 0.004959 | 0.010794 | 76.88% | 75.48% | 76.49% | 78.82% | 79.61% | 80.79%
0.040037 | 0.057582 | 0.017632 | 0.020748 | 0.004959 | 0.010794 | 76.88% | 75.47% | 76.48% | 78.82% | 79.61% | 80.79%
0.040034 | 0.05758 | 0.017631 | 0.020744 | 0.004958 | 0.010794 | 76.87% | 75.47% | 76.48% | 78.81% | 79.6% | 80.79%
0.040031 | 0.057578 | 0.017629 | 0.020743 | 0.004958 | 0.010793 | 76.87% | 75.47% | 76.47% | 78.8% | 79.6% | 80.79%
0.040031 | 0.057574 | 0.017628 | 0.020742 | 0.004957 | 0.010792 | 76.87% | 75.46% | 76.46% | 78.8% | 79.58% | 80.78%
0.04003 | 0.057567 | 0.017627 | 0.020741 | 0.004957 | 0.010791 | 76.86% | 75.45% | 76.46% | 78.79% | 79.58% | 80.77%
0.040025 | 0.057562 | 0.017627 | 0.02074 | 0.004957 | 0.01079 | 76.85% | 75.44% | 76.46% | 78.79% | 79.58% | 80.77%
0.040024 | 0.05756 | 0.017624 | 0.020739 | 0.004957 | 0.01079 | 76.85% | 75.44% | 76.45% | 78.79% | 79.58% | 80.76%
0.040022 | 0.057557 | 0.017623 | 0.020739 | 0.004956 | 0.010789 | 76.85% | 75.44% | 76.44% | 78.79% | 79.56% | 80.76%
0.040015 | 0.057557 | 0.01762 | 0.020739 | 0.004956 | 0.010789 | 76.84% | 75.44% | 76.43% | 78.79% | 79.56% | 80.76%
0.040012 | 0.057556 | 0.017619 | 0.020735 | 0.004956 | 0.010787 | 76.83% | 75.44% | 76.42% | 78.77% | 79.56% | 80.74%
0.040005 | 0.057545 | 0.017618 | 0.020735 | 0.004956 | 0.010786 | 76.82% | 75.42% | 76.42% | 78.77% | 79.56% | 80.73%
0.040004 | 0.057543 | 0.017618 | 0.020733 | 0.004955 | 0.010786 | 76.82% | 75.42% | 76.42% | 78.76% | 79.55% | 80.73%
0.040002 | 0.057543 | 0.017617 | 0.02073 | 0.004955 | 0.010786 | 76.81% | 75.42% | 76.42% | 78.75% | 79.55% | 80.73%
0.039998 | 0.057538 | 0.017617 | 0.020729 | 0.004955 | 0.010783 | 76.8% | 75.41% | 76.42% | 78.75% | 79.55% | 80.71%
0.039988 | 0.057531 | 0.017614 | 0.020727 | 0.004954 | 0.010783 | 76.78% | 75.4% | 76.4% | 78.74% | 79.53% | 80.71%
0.039983 | 0.057523 | 0.017613 | 0.020726 | 0.004954 | 0.010783 | 76.77% | 75.39% | 76.4% | 78.74% | 79.53% | 80.71%
0.039982 | 0.05752 | 0.017611 | 0.020725 | 0.004953 | 0.010781 | 76.77% | 75.39% | 76.39% | 78.73% | 79.52% | 80.69%
0.039978 | 0.057519 | 0.017611 | 0.020723 | 0.004953 | 0.01078 | 76.76% | 75.39% | 76.39% | 78.73% | 79.52% | 80.69%
0.039975 | 0.057508 | 0.017609 | 0.020715 | 0.004952 | 0.01078 | 76.76% | 75.37% | 76.38% | 78.7% | 79.5% | 80.69%
0.039964 | 0.057493 | 0.017609 | 0.020714 | 0.004952 | 0.010778 | 76.74% | 75.35% | 76.38% | 78.69% | 79.5% | 80.67%
0.039964 | 0.057488 | 0.017609 | 0.020714 | 0.004952 | 0.010777 | 76.74% | 75.35% | 76.38% | 78.69% | 79.5% | 80.66%
0.039961 | 0.057487 | 0.017607 | 0.020713 | 0.004952 | 0.010777 | 76.73% | 75.35% | 76.37% | 78.69% | 79.5% | 80.66%
0.039958 | 0.057478 | 0.017607 | 0.020709 | 0.004951 | 0.010776 | 76.73% | 75.33% | 76.37% | 78.67% | 79.48% | 80.66%
0.039954 | 0.057473 | 0.017607 | 0.020706 | 0.004951 | 0.010774 | 76.72% | 75.33% | 76.37% | 78.66% | 79.48% | 80.64%
0.039954 | 0.057466 | 0.017606 | 0.0207 | 0.004951 | 0.010772 | 76.72% | 75.32% | 76.37% | 78.64% | 79.48% | 80.63%
0.039952 | 0.057466 | 0.017606 | 0.0207 | 0.004951 | 0.010771 | 76.71% | 75.32% | 76.37% | 78.64% | 79.48% | 80.62%
0.03995 | 0.057466 | 0.017605 | 0.0207 | 0.00495 | 0.01077 | 76.71% | 75.32% | 76.36% | 78.64% | 79.47% | 80.62%
0.039947 | 0.057462 | 0.017603 | 0.020698 | 0.004949 | 0.010769 | 76.71% | 75.31% | 76.36% | 78.63% | 79.45% | 80.61%
0.039947 | 0.057462 | 0.017603 | 0.020696 | 0.004949 | 0.010768 | 76.7% | 75.31% | 76.36% | 78.62% | 79.45% | 80.6%
0.039943 | 0.057462 | 0.017601 | 0.020693 | 0.004948 | 0.010768 | 76.7% | 75.31% | 76.35% | 78.61% | 79.43% | 80.6%
0.039932 | 0.057461 | 0.0176 | 0.020691 | 0.004948 | 0.010767 | 76.68% | 75.31% | 76.34% | 78.6% | 79.43% | 80.59%
0.039932 | 0.057452 | 0.0176 | 0.020691 | 0.004947 | 0.010767 | 76.68% | 75.3% | 76.34% | 78.6% | 79.42% | 80.59%
0.039926 | 0.05745 | 0.0176 | 0.020685 | 0.004947 | 0.010766 | 76.66% | 75.3% | 76.34% | 78.58% | 79.42% | 80.58%
0.039926 | 0.057448 | 0.0176 | 0.020683 | 0.004947 | 0.010765 | 76.66% | 75.29% | 76.34% | 78.57% | 79.42% | 80.58%
0.039921 | 0.057447 | 0.017598 | 0.020679 | 0.004946 | 0.010765 | 76.65% | 75.29% | 76.33% | 78.56% | 79.4% | 80.58%
0.039921 | 0.057445 | 0.017597 | 0.020679 | 0.004946 | 0.010764 | 76.65% | 75.29% | 76.33% | 78.56% | 79.4% | 80.57%
0.039919 | 0.057443 | 0.017596 | 0.020677 | 0.004946 | 0.010764 | 76.65% | 75.29% | 76.33% | 78.55% | 79.4% | 80.57%
0.039919 | 0.057441 | 0.017596 | 0.020676 | 0.004946 | 0.010762 | 76.65% | 75.29% | 76.33% | 78.55% | 79.4% | 80.56%
0.039917 | 0.057418 | 0.01759 | 0.020675 | 0.004945 | 0.01076 | 76.65% | 75.26% | 76.3% | 78.54% | 79.39% | 80.54%
0.039914 | 0.057413 | 0.017589 | 0.020674 | 0.004945 | 0.010759 | 76.64% | 75.25% | 76.29% | 78.54% | 79.39% | 80.53%
0.039912 | 0.057408 | 0.017586 | 0.020672 | 0.004945 | 0.010759 | 76.64% | 75.24% | 76.28% | 78.53% | 79.39% | 80.53%
0.039905 | 0.057393 | 0.017585 | 0.020672 | 0.004945 | 0.010758 | 76.62% | 75.22% | 76.28% | 78.53% | 79.39% | 80.53%
0.0399 | 0.05739 | 0.017585 | 0.020667 | 0.004945 | 0.010758 | 76.61% | 75.22% | 76.28% | 78.51% | 79.39% | 80.53%
0.039899 | 0.057388 | 0.017585 | 0.020661 | 0.004944 | 0.010758 | 76.61% | 75.22% | 76.28% | 78.49% | 79.37% | 80.53%
0.039896 | 0.057387 | 0.017582 | 0.02066 | 0.004944 | 0.010758 | 76.61% | 75.22% | 76.26% | 78.49% | 79.37% | 80.52%
0.039887 | 0.057386 | 0.017582 | 0.02066 | 0.004944 | 0.010758 | 76.59% | 75.21% | 76.26% | 78.49% | 79.37% | 80.52%
0.039887 | 0.05738 | 0.017581 | 0.020659 | 0.004944 | 0.010756 | 76.59% | 75.21% | 76.26% | 78.48% | 79.37% | 80.51%
0.039884 | 0.057377 | 0.017581 | 0.020657 | 0.004943 | 0.010756 | 76.58% | 75.2% | 76.26% | 78.48% | 79.35% | 80.51%
0.039881 | 0.057376 | 0.017581 | 0.020656 | 0.004943 | 0.010756 | 76.58% | 75.2% | 76.26% | 78.47% | 79.35% | 80.51%
0.03988 | 0.057368 | 0.01758 | 0.020648 | 0.004943 | 0.010756 | 76.58% | 75.19% | 76.26% | 78.44% | 79.35% | 80.51%
0.039876 | 0.057368 | 0.01758 | 0.020648 | 0.004942 | 0.010755 | 76.57% | 75.19% | 76.26% | 78.44% | 79.34% | 80.5%
0.039874 | 0.057363 | 0.01758 | 0.020648 | 0.004942 | 0.010755 | 76.56% | 75.18% | 76.26% | 78.44% | 79.34% | 80.5%
0.039873 | 0.057357 | 0.017579 | 0.020646 | 0.004942 | 0.010754 | 76.56% | 75.18% | 76.25% | 78.43% | 79.34% | 80.5%
0.039871 | 0.057356 | 0.017579 | 0.020645 | 0.004941 | 0.010754 | 76.56% | 75.17% | 76.25% | 78.43% | 79.32% | 80.49%
0.03987 | 0.057344 | 0.017578 | 0.020642 | 0.004941 | 0.010754 | 76.56% | 75.16% | 76.25% | 78.42% | 79.32% | 80.49%
0.039861 | 0.057326 | 0.017578 | 0.020641 | 0.00494 | 0.010754 | 76.54% | 75.13% | 76.25% | 78.41% | 79.31% | 80.49%
0.039856 | 0.057324 | 0.017575 | 0.020638 | 0.00494 | 0.010753 | 76.53% | 75.13% | 76.23% | 78.4% | 79.31% | 80.49%
0.039854 | 0.057315 | 0.017574 | 0.020638 | 0.00494 | 0.010753 | 76.53% | 75.12% | 76.23% | 78.4% | 79.31% | 80.49%
0.03985 | 0.057312 | 0.017574 | 0.020636 | 0.004939 | 0.010753 | 76.52% | 75.12% | 76.23% | 78.4% | 79.29% | 80.49%
0.039849 | 0.05731 | 0.017573 | 0.020634 | 0.004938 | 0.010752 | 76.52% | 75.11% | 76.23% | 78.39% | 79.27% | 80.48%
0.039845 | 0.057304 | 0.017572 | 0.02063 | 0.004937 | 0.010752 | 76.51% | 75.11% | 76.22% | 78.37% | 79.26% | 80.48%
0.039844 | 0.0573 | 0.017572 | 0.020627 | 0.004937 | 0.01075 | 76.51% | 75.1% | 76.22% | 78.36% | 79.26% | 80.46%
0.039839 | 0.0573 | 0.017572 | 0.020627 | 0.004936 | 0.010749 | 76.5% | 75.1% | 76.22% | 78.36% | 79.24% | 80.46%
0.039838 | 0.057285 | 0.017571 | 0.020625 | 0.004936 | 0.010749 | 76.5% | 75.08% | 76.22% | 78.35% | 79.24% | 80.46%
0.039837 | 0.057265 | 0.01757 | 0.020624 | 0.004936 | 0.010748 | 76.49% | 75.05% | 76.21% | 78.35% | 79.24% | 80.45%
0.039836 | 0.057264 | 0.017569 | 0.020621 | 0.004935 | 0.010747 | 76.49% | 75.05% | 76.21% | 78.34% | 79.23% | 80.44%
0.039834 | 0.057248 | 0.017568 | 0.020621 | 0.004935 | 0.010747 | 76.49% | 75.03% | 76.2% | 78.34% | 79.23% | 80.44%
0.039833 | 0.057246 | 0.017568 | 0.020621 | 0.004935 | 0.010746 | 76.49% | 75.03% | 76.2% | 78.34% | 79.23% | 80.43%
0.039833 | 0.057228 | 0.017564 | 0.020619 | 0.004935 | 0.010745 | 76.49% | 75.01% | 76.19% | 78.33% | 79.23% | 80.43%
0.039833 | 0.057227 | 0.017562 | 0.020619 | 0.004934 | 0.010744 | 76.49% | 75% | 76.18% | 78.33% | 79.21% | 80.42%
0.039825 | 0.057222 | 0.017556 | 0.020619 | 0.004934 | 0.010743 | 76.47% | 75% | 76.15% | 78.33% | 79.21% | 80.41%
0.039825 | 0.057215 | 0.017554 | 0.020616 | 0.004934 | 0.010743 | 76.47% | 74.99% | 76.14% | 78.32% | 79.21% | 80.41%
0.039822 | 0.057209 | 0.017554 | 0.020615 | 0.004934 | 0.010742 | 76.46% | 74.98% | 76.14% | 78.32% | 79.21% | 80.41%
0.039821 | 0.057208 | 0.017553 | 0.020614 | 0.004933 | 0.010742 | 76.46% | 74.98% | 76.14% | 78.31% | 79.19% | 80.41%
0.03982 | 0.057197 | 0.017547 | 0.020612 | 0.004933 | 0.010741 | 76.46% | 74.97% | 76.11% | 78.3% | 79.19% | 80.4%
0.039819 | 0.057193 | 0.017547 | 0.020611 | 0.004933 | 0.010741 | 76.46% | 74.96% | 76.11% | 78.3% | 79.19% | 80.4%
0.039807 | 0.05719 | 0.017546 | 0.020609 | 0.004933 | 0.01074 | 76.44% | 74.96% | 76.11% | 78.29% | 79.19% | 80.39%
0.0398 | 0.057188 | 0.017546 | 0.020609 | 0.004933 | 0.01074 | 76.42% | 74.95% | 76.11% | 78.29% | 79.19% | 80.39%
0.0398 | 0.057188 | 0.017546 | 0.020607 | 0.004933 | 0.010737 | 76.42% | 74.95% | 76.11% | 78.29% | 79.19% | 80.37%
0.039797 | 0.057179 | 0.017542 | 0.020606 | 0.004933 | 0.010737 | 76.42% | 74.94% | 76.09% | 78.28% | 79.19% | 80.37%
0.039796 | 0.057173 | 0.017542 | 0.020605 | 0.004932 | 0.010736 | 76.41% | 74.93% | 76.09% | 78.28% | 79.18% | 80.36%
0.039795 | 0.057168 | 0.017537 | 0.020604 | 0.004932 | 0.010735 | 76.41% | 74.93% | 76.07% | 78.27% | 79.18% | 80.35%
0.039794 | 0.057161 | 0.017536 | 0.020598 | 0.004932 | 0.010734 | 76.41% | 74.92% | 76.06% | 78.25% | 79.18% | 80.35%
0.039794 | 0.057159 | 0.017532 | 0.020598 | 0.004932 | 0.010732 | 76.41% | 74.92% | 76.05% | 78.25% | 79.18% | 80.33%
0.039788 | 0.057156 | 0.017531 | 0.020597 | 0.004932 | 0.010732 | 76.4% | 74.91% | 76.04% | 78.25% | 79.18% | 80.33%
0.039786 | 0.057155 | 0.01753 | 0.020594 | 0.004932 | 0.010732 | 76.39% | 74.91% | 76.04% | 78.24% | 79.18% | 80.33%
0.039781 | 0.057149 | 0.01753 | 0.020594 | 0.004931 | 0.010727 | 76.39% | 74.9% | 76.04% | 78.24% | 79.16% | 80.29%
0.03978 | 0.057148 | 0.017528 | 0.020591 | 0.00493 | 0.010727 | 76.38% | 74.9% | 76.03% | 78.22% | 79.15% | 80.29%
0.039773 | 0.057143 | 0.017527 | 0.020589 | 0.00493 | 0.010727 | 76.37% | 74.9% | 76.03% | 78.22% | 79.15% | 80.29%
0.039773 | 0.05714 | 0.017527 | 0.020589 | 0.00493 | 0.010726 | 76.37% | 74.89% | 76.03% | 78.22% | 79.15% | 80.29%
0.039772 | 0.057139 | 0.017526 | 0.020588 | 0.00493 | 0.010726 | 76.37% | 74.89% | 76.02% | 78.21% | 79.15% | 80.29%
0.039771 | 0.057133 | 0.017525 | 0.020587 | 0.00493 | 0.010725 | 76.37% | 74.88% | 76.02% | 78.21% | 79.15% | 80.28%
0.039769 | 0.057127 | 0.017525 | 0.020586 | 0.004929 | 0.010725 | 76.36% | 74.87% | 76.02% | 78.21% | 79.13% | 80.28%
0.039768 | 0.057126 | 0.017524 | 0.020585 | 0.004929 | 0.010725 | 76.36% | 74.87% | 76.01% | 78.2% | 79.13% | 80.27%
0.039765 | 0.057121 | 0.017521 | 0.020583 | 0.004927 | 0.010724 | 76.36% | 74.87% | 76% | 78.19% | 79.1% | 80.27%
0.039765 | 0.057119 | 0.01752 | 0.020582 | 0.004927 | 0.010724 | 76.36% | 74.86% | 76% | 78.19% | 79.1% | 80.27%
0.03976 | 0.057111 | 0.017519 | 0.020582 | 0.004927 | 0.010723 | 76.35% | 74.85% | 75.99% | 78.19% | 79.1% | 80.26%
0.039754 | 0.05711 | 0.017517 | 0.020581 | 0.004927 | 0.010723 | 76.33% | 74.85% | 75.98% | 78.19% | 79.1% | 80.26%
0.039754 | 0.057105 | 0.017517 | 0.020574 | 0.004926 | 0.010722 | 76.33% | 74.85% | 75.98% | 78.16% | 79.08% | 80.25%
0.039747 | 0.057099 | 0.017516 | 0.020574 | 0.004926 | 0.010722 | 76.32% | 74.84% | 75.98% | 78.16% | 79.08% | 80.25%
0.039746 | 0.057097 | 0.017516 | 0.020573 | 0.004926 | 0.010722 | 76.32% | 74.83% | 75.98% | 78.16% | 79.08% | 80.25%
0.039746 | 0.057092 | 0.017515 | 0.020567 | 0.004926 | 0.010721 | 76.32% | 74.83% | 75.97% | 78.13% | 79.08% | 80.25%
0.039742 | 0.057092 | 0.017514 | 0.020566 | 0.004925 | 0.01072 | 76.31% | 74.83% | 75.97% | 78.13% | 79.07% | 80.24%
0.039733 | 0.05709 | 0.017512 | 0.020562 | 0.004925 | 0.010719 | 76.29% | 74.83% | 75.96% | 78.11% | 79.07% | 80.23%
0.039733 | 0.057089 | 0.017512 | 0.020562 | 0.004924 | 0.010716 | 76.29% | 74.82% | 75.96% | 78.11% | 79.05% | 80.21%
0.039729 | 0.057083 | 0.017512 | 0.02056 | 0.004924 | 0.010715 | 76.29% | 74.82% | 75.96% | 78.11% | 79.05% | 80.21%
0.039729 | 0.057082 | 0.017509 | 0.02056 | 0.004924 | 0.010715 | 76.29% | 74.82% | 75.95% | 78.11% | 79.05% | 80.21%
0.039729 | 0.057079 | 0.017509 | 0.020558 | 0.004924 | 0.010715 | 76.29% | 74.81% | 75.95% | 78.1% | 79.05% | 80.2%
0.039727 | 0.05707 | 0.017508 | 0.020555 | 0.004923 | 0.010714 | 76.28% | 74.8% | 75.94% | 78.09% | 79.03% | 80.2%
0.039726 | 0.057058 | 0.017505 | 0.020547 | 0.004923 | 0.010711 | 76.28% | 74.78% | 75.93% | 78.06% | 79.03% | 80.18%
0.039725 | 0.057052 | 0.017504 | 0.020545 | 0.004923 | 0.010711 | 76.28% | 74.78% | 75.93% | 78.05% | 79.03% | 80.17%
0.039725 | 0.057051 | 0.017504 | 0.020543 | 0.004922 | 0.01071 | 76.28% | 74.78% | 75.93% | 78.04% | 79.02% | 80.16%
0.039725 | 0.057051 | 0.0175 | 0.020539 | 0.004922 | 0.010709 | 76.28% | 74.78% | 75.91% | 78.03% | 79.02% | 80.16%
0.039723 | 0.057047 | 0.0175 | 0.020539 | 0.004922 | 0.010709 | 76.27% | 74.77% | 75.91% | 78.03% | 79.02% | 80.16%
0.039719 | 0.057046 | 0.017498 | 0.020538 | 0.004921 | 0.010708 | 76.27% | 74.77% | 75.9% | 78.02% | 79% | 80.15%
0.039718 | 0.057043 | 0.017495 | 0.020538 | 0.00492 | 0.010707 | 76.27% | 74.76% | 75.89% | 78.02% | 78.99% | 80.14%
0.039716 | 0.057029 | 0.01749 | 0.020525 | 0.00492 | 0.010706 | 76.26% | 74.75% | 75.87% | 77.97% | 78.99% | 80.14%
0.039716 | 0.057029 | 0.017489 | 0.020524 | 0.00492 | 0.010705 | 76.26% | 74.75% | 75.86% | 77.97% | 78.99% | 80.13%
0.039708 | 0.057029 | 0.017488 | 0.020524 | 0.00492 | 0.010704 | 76.25% | 74.75% | 75.86% | 77.97% | 78.99% | 80.12%
0.039707 | 0.057025 | 0.017486 | 0.020524 | 0.004919 | 0.010703 | 76.24% | 74.74% | 75.85% | 77.97% | 78.97% | 80.11%
0.039706 | 0.057025 | 0.017486 | 0.020523 | 0.004919 | 0.010703 | 76.24% | 74.74% | 75.85% | 77.97% | 78.97% | 80.11%
0.039705 | 0.05702 | 0.017485 | 0.020522 | 0.004919 | 0.010703 | 76.24% | 74.73% | 75.84% | 77.96% | 78.97% | 80.11%
0.039704 | 0.057019 | 0.017485 | 0.02052 | 0.004918 | 0.010701 | 76.24% | 74.73% | 75.84% | 77.95% | 78.95% | 80.1%
0.039704 | 0.057008 | 0.017485 | 0.020514 | 0.004918 | 0.010701 | 76.24% | 74.72% | 75.84% | 77.93% | 78.95% | 80.1%
0.039701 | 0.057005 | 0.01748 | 0.020514 | 0.004918 | 0.010701 | 76.23% | 74.71% | 75.82% | 77.93% | 78.95% | 80.1%
0.039699 | 0.057003 | 0.01748 | 0.020513 | 0.004918 | 0.0107 | 76.23% | 74.71% | 75.82% | 77.93% | 78.95% | 80.09%
0.039693 | 0.056993 | 0.01748 | 0.02051 | 0.004918 | 0.010697 | 76.22% | 74.7% | 75.82% | 77.92% | 78.95% | 80.07%
0.039692 | 0.056992 | 0.017479 | 0.020507 | 0.004918 | 0.010697 | 76.21% | 74.7% | 75.82% | 77.91% | 78.95% | 80.07%
0.039688 | 0.056988 | 0.017479 | 0.020506 | 0.004918 | 0.010696 | 76.21% | 74.69% | 75.82% | 77.9% | 78.95% | 80.06%
0.039687 | 0.05698 | 0.017479 | 0.020502 | 0.004917 | 0.010695 | 76.21% | 74.68% | 75.82% | 77.89% | 78.94% | 80.05%
0.039686 | 0.056973 | 0.017478 | 0.020501 | 0.004917 | 0.010695 | 76.2% | 74.67% | 75.81% | 77.88% | 78.94% | 80.05%
0.039686 | 0.056971 | 0.017476 | 0.0205 | 0.004917 | 0.010692 | 76.2% | 74.67% | 75.8% | 77.88% | 78.94% | 80.03%
0.039678 | 0.056968 | 0.017476 | 0.020498 | 0.004916 | 0.010691 | 76.19% | 74.67% | 75.8% | 77.87% | 78.92% | 80.02%
0.039678 | 0.056964 | 0.017475 | 0.020497 | 0.004915 | 0.01069 | 76.19% | 74.66% | 75.8% | 77.87% | 78.9% | 80.02%
0.039671 | 0.056963 | 0.017473 | 0.020489 | 0.004915 | 0.01069 | 76.17% | 74.66% | 75.79% | 77.84% | 78.9% | 80.02%
0.039671 | 0.056961 | 0.017472 | 0.020488 | 0.004914 | 0.01069 | 76.17% | 74.66% | 75.79% | 77.83% | 78.89% | 80.01%
0.03967 | 0.05696 | 0.017472 | 0.020483 | 0.004914 | 0.010688 | 76.17% | 74.66% | 75.79% | 77.81% | 78.89% | 80%
0.039665 | 0.056958 | 0.01747 | 0.020482 | 0.004914 | 0.010688 | 76.16% | 74.65% | 75.78% | 77.81% | 78.89% | 80%
0.039659 | 0.05694 | 0.017469 | 0.020481 | 0.004914 | 0.010688 | 76.15% | 74.63% | 75.77% | 77.81% | 78.89% | 80%
0.039656 | 0.056932 | 0.017469 | 0.020481 | 0.004914 | 0.010688 | 76.15% | 74.62% | 75.77% | 77.81% | 78.89% | 80%
0.039656 | 0.056929 | 0.017466 | 0.020479 | 0.004913 | 0.010687 | 76.15% | 74.62% | 75.76% | 77.8% | 78.87% | 79.99%
0.039641 | 0.056926 | 0.017466 | 0.020475 | 0.004913 | 0.010687 | 76.12% | 74.61% | 75.76% | 77.78% | 78.87% | 79.99%
0.039637 | 0.056925 | 0.017462 | 0.020475 | 0.004913 | 0.010686 | 76.11% | 74.61% | 75.74% | 77.78% | 78.87% | 79.98%
0.039635 | 0.056922 | 0.017461 | 0.020475 | 0.004912 | 0.010683 | 76.11% | 74.61% | 75.74% | 77.78% | 78.86% | 79.96%
0.039635 | 0.056922 | 0.017461 | 0.020473 | 0.004912 | 0.010682 | 76.11% | 74.61% | 75.74% | 77.78% | 78.86% | 79.96%
0.039629 | 0.056918 | 0.01746 | 0.02047 | 0.004912 | 0.010681 | 76.09% | 74.6% | 75.74% | 77.76% | 78.86% | 79.95%
0.039628 | 0.056918 | 0.017457 | 0.02047 | 0.004912 | 0.010681 | 76.09% | 74.6% | 75.72% | 77.76% | 78.86% | 79.95%
0.039627 | 0.056917 | 0.017454 | 0.02047 | 0.004912 | 0.010678 | 76.09% | 74.6% | 75.71% | 77.76% | 78.86% | 79.93%
0.039609 | 0.056916 | 0.017453 | 0.020469 | 0.004911 | 0.010677 | 76.06% | 74.6% | 75.7% | 77.76% | 78.84% | 79.92%
0.039605 | 0.056911 | 0.017453 | 0.020469 | 0.00491 | 0.010676 | 76.05% | 74.59% | 75.7% | 77.76% | 78.83% | 79.91%
0.039604 | 0.05691 | 0.017452 | 0.020464 | 0.004909 | 0.010676 | 76.05% | 74.59% | 75.7% | 77.74% | 78.81% | 79.91%
0.039603 | 0.056905 | 0.017451 | 0.020463 | 0.004909 | 0.010676 | 76.04% | 74.58% | 75.7% | 77.74% | 78.81% | 79.91%
0.039603 | 0.056904 | 0.017449 | 0.02046 | 0.004909 | 0.010675 | 76.04% | 74.58% | 75.69% | 77.73% | 78.81% | 79.9%
0.039598 | 0.056901 | 0.017448 | 0.020457 | 0.004909 | 0.010675 | 76.03% | 74.58% | 75.68% | 77.72% | 78.81% | 79.9%
0.039597 | 0.056899 | 0.017448 | 0.020456 | 0.004908 | 0.010675 | 76.03% | 74.58% | 75.68% | 77.71% | 78.79% | 79.9%
0.039595 | 0.056897 | 0.017448 | 0.020454 | 0.004908 | 0.010674 | 76.03% | 74.57% | 75.68% | 77.7% | 78.79% | 79.89%
0.039595 | 0.056897 | 0.017447 | 0.020453 | 0.004908 | 0.010674 | 76.03% | 74.57% | 75.68% | 77.7% | 78.79% | 79.89%
0.039591 | 0.056895 | 0.017445 | 0.020452 | 0.004907 | 0.010673 | 76.02% | 74.57% | 75.67% | 77.7% | 78.78% | 79.89%
0.039584 | 0.056895 | 0.017445 | 0.020452 | 0.004906 | 0.010672 | 76.01% | 74.57% | 75.67% | 77.7% | 78.76% | 79.88%
0.039581 | 0.056882 | 0.017445 | 0.020451 | 0.004906 | 0.010672 | 76% | 74.55% | 75.67% | 77.69% | 78.76% | 79.88%
0.03958 | 0.056882 | 0.017444 | 0.02045 | 0.004905 | 0.010671 | 76% | 74.55% | 75.67% | 77.69% | 78.74% | 79.87%
0.03958 | 0.056865 | 0.017444 | 0.020449 | 0.004905 | 0.010671 | 76% | 74.53% | 75.67% | 77.68% | 78.74% | 79.87%
0.039579 | 0.056855 | 0.017443 | 0.020447 | 0.004905 | 0.01067 | 76% | 74.52% | 75.66% | 77.68% | 78.74% | 79.86%
0.039577 | 0.056854 | 0.017439 | 0.020447 | 0.004905 | 0.010669 | 75.99% | 74.52% | 75.64% | 77.68% | 78.74% | 79.86%
0.039567 | 0.05685 | 0.017437 | 0.020447 | 0.004905 | 0.010669 | 75.97% | 74.51% | 75.64% | 77.68% | 78.74% | 79.86%
0.039565 | 0.056849 | 0.017437 | 0.020445 | 0.004905 | 0.010668 | 75.97% | 74.51% | 75.64% | 77.67% | 78.74% | 79.85%
0.039564 | 0.056848 | 0.017435 | 0.020441 | 0.004904 | 0.010667 | 75.97% | 74.51% | 75.63% | 77.65% | 78.73% | 79.84%
0.039561 | 0.056848 | 0.017435 | 0.020438 | 0.004904 | 0.010667 | 75.96% | 74.51% | 75.63% | 77.64% | 78.73% | 79.84%
0.039559 | 0.05684 | 0.017434 | 0.020437 | 0.004904 | 0.010666 | 75.96% | 74.5% | 75.62% | 77.64% | 78.73% | 79.84%
0.039557 | 0.05683 | 0.017433 | 0.020437 | 0.004904 | 0.010664 | 75.96% | 74.48% | 75.62% | 77.64% | 78.73% | 79.82%
0.039553 | 0.056826 | 0.017431 | 0.020436 | 0.004904 | 0.010664 | 75.95% | 74.48% | 75.61% | 77.64% | 78.73% | 79.82%
0.03955 | 0.056812 | 0.017431 | 0.020434 | 0.004904 | 0.010663 | 75.94% | 74.46% | 75.61% | 77.63% | 78.73% | 79.82%
0.039549 | 0.056811 | 0.017428 | 0.02043 | 0.004904 | 0.010663 | 75.94% | 74.46% | 75.6% | 77.61% | 78.73% | 79.81%
0.039548 | 0.056807 | 0.017426 | 0.020429 | 0.004904 | 0.010663 | 75.94% | 74.45% | 75.59% | 77.61% | 78.73% | 79.81%
0.039547 | 0.056805 | 0.017425 | 0.020427 | 0.004904 | 0.010662 | 75.94% | 74.45% | 75.58% | 77.6% | 78.73% | 79.81%
0.039547 | 0.0568 | 0.017424 | 0.020425 | 0.004903 | 0.010662 | 75.94% | 74.44% | 75.58% | 77.59% | 78.71% | 79.81%
0.039541 | 0.056799 | 0.017423 | 0.020422 | 0.004902 | 0.010661 | 75.93% | 74.44% | 75.57% | 77.58% | 78.7% | 79.8%
0.039537 | 0.056799 | 0.017423 | 0.02042 | 0.004901 | 0.010661 | 75.92% | 74.44% | 75.57% | 77.57% | 78.68% | 79.8%
0.039536 | 0.056792 | 0.017422 | 0.020415 | 0.004901 | 0.010661 | 75.92% | 74.43% | 75.57% | 77.56% | 78.68% | 79.8%
0.039531 | 0.056787 | 0.017422 | 0.020413 | 0.004901 | 0.010661 | 75.91% | 74.43% | 75.57% | 77.55% | 78.68% | 79.8%
0.039528 | 0.056787 | 0.017422 | 0.020413 | 0.004901 | 0.01066 | 75.9% | 74.43% | 75.57% | 77.55% | 78.68% | 79.79%
0.039526 | 0.056777 | 0.017422 | 0.020413 | 0.004901 | 0.01066 | 75.9% | 74.42% | 75.57% | 77.55% | 78.68% | 79.79%
0.039526 | 0.056766 | 0.01742 | 0.02041 | 0.004901 | 0.010659 | 75.9% | 74.4% | 75.56% | 77.54% | 78.68% | 79.79%
0.039525 | 0.056758 | 0.017419 | 0.020406 | 0.0049 | 0.010659 | 75.89% | 74.39% | 75.56% | 77.52% | 78.66% | 79.78%
0.039523 | 0.056754 | 0.017417 | 0.020405 | 0.0049 | 0.010659 | 75.89% | 74.39% | 75.55% | 77.52% | 78.66% | 79.78%
0.039522 | 0.056746 | 0.017411 | 0.020404 | 0.004899 | 0.010659 | 75.89% | 74.37% | 75.52% | 77.51% | 78.65% | 79.78%
0.039517 | 0.056745 | 0.017408 | 0.020403 | 0.004899 | 0.010658 | 75.88% | 74.37% | 75.51% | 77.51% | 78.65% | 79.78%
0.039508 | 0.056743 | 0.017408 | 0.020401 | 0.004899 | 0.010658 | 75.86% | 74.37% | 75.51% | 77.5% | 78.65% | 79.78%
0.039504 | 0.056738 | 0.017408 | 0.0204 | 0.004899 | 0.010658 | 75.85% | 74.36% | 75.51% | 77.5% | 78.65% | 79.78%
0.039503 | 0.056738 | 0.017406 | 0.020397 | 0.004898 | 0.010655 | 75.85% | 74.36% | 75.5% | 77.49% | 78.63% | 79.76%
0.039503 | 0.056731 | 0.017406 | 0.020396 | 0.004897 | 0.010655 | 75.85% | 74.35% | 75.5% | 77.48% | 78.62% | 79.75%
0.039487 | 0.056728 | 0.017405 | 0.020395 | 0.004897 | 0.010654 | 75.82% | 74.35% | 75.5% | 77.48% | 78.62% | 79.75%
0.039487 | 0.056724 | 0.017404 | 0.020394 | 0.004897 | 0.010654 | 75.82% | 74.35% | 75.49% | 77.48% | 78.62% | 79.74%
0.039479 | 0.056722 | 0.017403 | 0.020394 | 0.004896 | 0.010652 | 75.81% | 74.34% | 75.49% | 77.48% | 78.6% | 79.73%
0.039478 | 0.056718 | 0.017403 | 0.020392 | 0.004895 | 0.010652 | 75.8% | 74.34% | 75.49% | 77.47% | 78.58% | 79.73%
0.039473 | 0.056713 | 0.017401 | 0.020392 | 0.004895 | 0.010652 | 75.79% | 74.33% | 75.48% | 77.47% | 78.58% | 79.73%
0.039471 | 0.056708 | 0.017401 | 0.020388 | 0.004894 | 0.010651 | 75.79% | 74.32% | 75.48% | 77.45% | 78.57% | 79.72%
0.039471 | 0.056705 | 0.0174 | 0.020387 | 0.004894 | 0.010651 | 75.79% | 74.32% | 75.47% | 77.45% | 78.57% | 79.72%
0.039469 | 0.0567 | 0.0174 | 0.020387 | 0.004894 | 0.01065 | 75.79% | 74.31% | 75.47% | 77.45% | 78.57% | 79.72%
0.039468 | 0.056695 | 0.0174 | 0.020384 | 0.004892 | 0.01065 | 75.78% | 74.31% | 75.47% | 77.44% | 78.54% | 79.72%
0.039467 | 0.056689 | 0.0174 | 0.020383 | 0.004892 | 0.01065 | 75.78% | 74.3% | 75.47% | 77.43% | 78.54% | 79.72%
0.039463 | 0.056689 | 0.017399 | 0.020381 | 0.004891 | 0.01065 | 75.78% | 74.3% | 75.47% | 77.43% | 78.52% | 79.72%
0.039458 | 0.056675 | 0.017398 | 0.02038 | 0.004891 | 0.010647 | 75.76% | 74.28% | 75.47% | 77.42% | 78.52% | 79.69%
0.039456 | 0.056674 | 0.017398 | 0.020378 | 0.004891 | 0.010645 | 75.76% | 74.28% | 75.47% | 77.42% | 78.52% | 79.68%
0.039454 | 0.056672 | 0.017396 | 0.020375 | 0.00489 | 0.010644 | 75.76% | 74.28% | 75.46% | 77.4% | 78.5% | 79.67%
0.039454 | 0.056667 | 0.017395 | 0.020375 | 0.00489 | 0.010644 | 75.76% | 74.27% | 75.45% | 77.4% | 78.5% | 79.67%
0.039452 | 0.056665 | 0.017393 | 0.020374 | 0.00489 | 0.010643 | 75.75% | 74.27% | 75.44% | 77.4% | 78.5% | 79.66%
0.039451 | 0.056662 | 0.017391 | 0.020368 | 0.00489 | 0.010642 | 75.75% | 74.27% | 75.44% | 77.38% | 78.5% | 79.66%
0.03945 | 0.056661 | 0.017389 | 0.020367 | 0.00489 | 0.010642 | 75.75% | 74.26% | 75.43% | 77.37% | 78.5% | 79.65%
0.039448 | 0.056657 | 0.017389 | 0.020364 | 0.004889 | 0.010641 | 75.75% | 74.26% | 75.43% | 77.36% | 78.49% | 79.65%
0.039446 | 0.056657 | 0.017389 | 0.020364 | 0.004889 | 0.010641 | 75.74% | 74.26% | 75.43% | 77.36% | 78.49% | 79.65%
0.039443 | 0.056656 | 0.017388 | 0.02036 | 0.004889 | 0.01064 | 75.74% | 74.26% | 75.42% | 77.35% | 78.49% | 79.64%
0.039441 | 0.056651 | 0.017387 | 0.020359 | 0.004889 | 0.01064 | 75.73% | 74.25% | 75.42% | 77.34% | 78.49% | 79.64%
0.039438 | 0.056649 | 0.017386 | 0.020359 | 0.004888 | 0.010639 | 75.73% | 74.25% | 75.41% | 77.34% | 78.47% | 79.64%
0.039437 | 0.056625 | 0.017385 | 0.020358 | 0.004888 | 0.010639 | 75.73% | 74.22% | 75.41% | 77.34% | 78.47% | 79.63%
0.039435 | 0.056625 | 0.017383 | 0.020355 | 0.004888 | 0.010638 | 75.72% | 74.22% | 75.4% | 77.33% | 78.47% | 79.63%
0.039435 | 0.056624 | 0.017382 | 0.020345 | 0.004888 | 0.010637 | 75.72% | 74.21% | 75.4% | 77.29% | 78.47% | 79.62%
0.039434 | 0.056621 | 0.017382 | 0.020344 | 0.004887 | 0.010636 | 75.72% | 74.21% | 75.4% | 77.29% | 78.46% | 79.61%
0.039433 | 0.05662 | 0.017379 | 0.02034 | 0.004887 | 0.010635 | 75.72% | 74.21% | 75.38% | 77.27% | 78.46% | 79.6%
0.039432 | 0.056618 | 0.017378 | 0.02034 | 0.004887 | 0.010635 | 75.71% | 74.21% | 75.38% | 77.27% | 78.46% | 79.6%
0.039428 | 0.056615 | 0.017377 | 0.020338 | 0.004887 | 0.010634 | 75.71% | 74.2% | 75.38% | 77.26% | 78.46% | 79.59%
0.039427 | 0.056614 | 0.017377 | 0.020338 | 0.004886 | 0.010634 | 75.71% | 74.2% | 75.38% | 77.26% | 78.44% | 79.59%
0.039427 | 0.056608 | 0.017375 | 0.020338 | 0.004886 | 0.010633 | 75.71% | 74.19% | 75.37% | 77.26% | 78.44% | 79.59%
0.039422 | 0.056608 | 0.017373 | 0.020337 | 0.004886 | 0.010633 | 75.7% | 74.19% | 75.36% | 77.26% | 78.44% | 79.59%
0.039421 | 0.056606 | 0.017373 | 0.020333 | 0.004885 | 0.010632 | 75.7% | 74.19% | 75.36% | 77.24% | 78.42% | 79.58%
0.039421 | 0.056603 | 0.01737 | 0.020333 | 0.004885 | 0.010632 | 75.69% | 74.19% | 75.34% | 77.24% | 78.42% | 79.58%
0.039418 | 0.056597 | 0.017368 | 0.020331 | 0.004885 | 0.010632 | 75.69% | 74.18% | 75.34% | 77.24% | 78.42% | 79.58%
0.039412 | 0.056595 | 0.017367 | 0.020329 | 0.004885 | 0.010632 | 75.68% | 74.18% | 75.33% | 77.23% | 78.42% | 79.58%
0.039412 | 0.056587 | 0.017366 | 0.020325 | 0.004885 | 0.010631 | 75.68% | 74.17% | 75.33% | 77.21% | 78.42% | 79.57%
0.039409 | 0.056587 | 0.017365 | 0.020324 | 0.004885 | 0.01063 | 75.67% | 74.17% | 75.32% | 77.21% | 78.42% | 79.57%
0.039409 | 0.056585 | 0.017365 | 0.020323 | 0.004884 | 0.01063 | 75.67% | 74.16% | 75.32% | 77.21% | 78.41% | 79.56%
0.039407 | 0.056578 | 0.017364 | 0.020321 | 0.004884 | 0.010628 | 75.67% | 74.16% | 75.32% | 77.2% | 78.41% | 79.55%
0.039404 | 0.056578 | 0.017362 | 0.02032 | 0.004884 | 0.010625 | 75.66% | 74.15% | 75.31% | 77.19% | 78.41% | 79.53%
0.039402 | 0.056577 | 0.017357 | 0.020319 | 0.004884 | 0.010623 | 75.66% | 74.15% | 75.29% | 77.19% | 78.41% | 79.51%
0.039402 | 0.056577 | 0.017356 | 0.020316 | 0.004883 | 0.010622 | 75.66% | 74.15% | 75.28% | 77.18% | 78.39% | 79.51%
0.039395 | 0.056572 | 0.017356 | 0.020309 | 0.004883 | 0.010622 | 75.64% | 74.15% | 75.28% | 77.15% | 78.39% | 79.5%
0.039393 | 0.05657 | 0.017356 | 0.020308 | 0.004883 | 0.010621 | 75.64% | 74.14% | 75.28% | 77.15% | 78.39% | 79.5%
0.039392 | 0.056561 | 0.017355 | 0.020308 | 0.004883 | 0.010621 | 75.64% | 74.13% | 75.28% | 77.15% | 78.39% | 79.5%
0.039391 | 0.056559 | 0.017354 | 0.020308 | 0.004883 | 0.010618 | 75.64% | 74.13% | 75.28% | 77.15% | 78.39% | 79.48%
0.03939 | 0.056555 | 0.017354 | 0.020307 | 0.004882 | 0.010617 | 75.64% | 74.12% | 75.28% | 77.15% | 78.38% | 79.47%
0.039386 | 0.056549 | 0.017352 | 0.020303 | 0.004882 | 0.010617 | 75.63% | 74.12% | 75.27% | 77.13% | 78.38% | 79.47%
0.039385 | 0.056545 | 0.017352 | 0.020301 | 0.004882 | 0.010616 | 75.63% | 74.11% | 75.27% | 77.12% | 78.38% | 79.46%
0.039385 | 0.056535 | 0.017351 | 0.0203 | 0.004882 | 0.010615 | 75.63% | 74.1% | 75.26% | 77.12% | 78.38% | 79.46%
0.039383 | 0.056532 | 0.017349 | 0.020298 | 0.004882 | 0.010615 | 75.62% | 74.09% | 75.25% | 77.11% | 78.38% | 79.45%
0.039382 | 0.056531 | 0.017346 | 0.020298 | 0.004882 | 0.010615 | 75.62% | 74.09% | 75.24% | 77.11% | 78.38% | 79.45%
0.03938 | 0.056531 | 0.017344 | 0.020297 | 0.004881 | 0.010615 | 75.62% | 74.09% | 75.23% | 77.11% | 78.36% | 79.45%
0.039379 | 0.05653 | 0.017342 | 0.020296 | 0.00488 | 0.010613 | 75.61% | 74.09% | 75.22% | 77.1% | 78.34% | 79.44%
0.039377 | 0.056529 | 0.017339 | 0.020294 | 0.00488 | 0.010612 | 75.61% | 74.09% | 75.21% | 77.1% | 78.34% | 79.43%
0.039375 | 0.056524 | 0.017338 | 0.020292 | 0.00488 | 0.01061 | 75.61% | 74.08% | 75.21% | 77.09% | 78.34% | 79.42%
0.039371 | 0.056523 | 0.017338 | 0.020291 | 0.00488 | 0.01061 | 75.6% | 74.08% | 75.21% | 77.08% | 78.34% | 79.42%
0.039366 | 0.056522 | 0.017335 | 0.02029 | 0.00488 | 0.01061 | 75.59% | 74.08% | 75.19% | 77.08% | 78.34% | 79.42%
0.039362 | 0.05651 | 0.017334 | 0.020286 | 0.004879 | 0.010609 | 75.58% | 74.07% | 75.19% | 77.07% | 78.33% | 79.41%
0.03936 | 0.056502 | 0.017332 | 0.020286 | 0.004879 | 0.010608 | 75.58% | 74.05% | 75.18% | 77.07% | 78.33% | 79.4%
0.039357 | 0.056496 | 0.017331 | 0.020281 | 0.004879 | 0.010607 | 75.57% | 74.05% | 75.18% | 77.05% | 78.33% | 79.4%
0.039353 | 0.056491 | 0.017331 | 0.020278 | 0.004879 | 0.010607 | 75.56% | 74.04% | 75.18% | 77.04% | 78.33% | 79.39%
0.039344 | 0.05649 | 0.01733 | 0.020273 | 0.004879 | 0.010606 | 75.55% | 74.04% | 75.17% | 77.02% | 78.33% | 79.39%
0.039344 | 0.056483 | 0.01733 | 0.020273 | 0.004879 | 0.010606 | 75.55% | 74.03% | 75.17% | 77.02% | 78.33% | 79.38%
0.039343 | 0.05648 | 0.017327 | 0.020272 | 0.004878 | 0.010605 | 75.54% | 74.03% | 75.16% | 77.01% | 78.31% | 79.38%
0.039341 | 0.056478 | 0.017325 | 0.02027 | 0.004878 | 0.010605 | 75.54% | 74.02% | 75.15% | 77% | 78.31% | 79.38%
0.039338 | 0.056478 | 0.017325 | 0.020269 | 0.004878 | 0.010604 | 75.53% | 74.02% | 75.15% | 77% | 78.31% | 79.37%
0.039336 | 0.056471 | 0.017324 | 0.020266 | 0.004878 | 0.010603 | 75.53% | 74.01% | 75.15% | 76.99% | 78.31% | 79.37%
0.039336 | 0.056471 | 0.017324 | 0.020266 | 0.004878 | 0.010603 | 75.53% | 74.01% | 75.15% | 76.99% | 78.31% | 79.36%
0.039335 | 0.056466 | 0.017324 | 0.020263 | 0.004877 | 0.010603 | 75.53% | 74.01% | 75.15% | 76.98% | 78.3% | 79.36%
0.039335 | 0.05646 | 0.017323 | 0.020262 | 0.004877 | 0.010602 | 75.53% | 74% | 75.14% | 76.97% | 78.3% | 79.35%
0.039334 | 0.056458 | 0.017317 | 0.020262 | 0.004877 | 0.010602 | 75.53% | 74% | 75.11% | 76.97% | 78.3% | 79.35%
0.039333 | 0.056453 | 0.017317 | 0.020256 | 0.004876 | 0.010601 | 75.53% | 73.99% | 75.11% | 76.95% | 78.28% | 79.35%
0.039331 | 0.056451 | 0.017317 | 0.020256 | 0.004876 | 0.010601 | 75.52% | 73.99% | 75.11% | 76.95% | 78.28% | 79.35%
0.03933 | 0.056449 | 0.017316 | 0.020252 | 0.004876 | 0.010599 | 75.52% | 73.99% | 75.11% | 76.94% | 78.28% | 79.33%
0.03933 | 0.056445 | 0.017316 | 0.020252 | 0.004876 | 0.010598 | 75.52% | 73.98% | 75.11% | 76.94% | 78.28% | 79.33%
0.039325 | 0.056438 | 0.017313 | 0.020251 | 0.004876 | 0.010598 | 75.51% | 73.97% | 75.1% | 76.93% | 78.28% | 79.32%
0.039323 | 0.05643 | 0.017313 | 0.02025 | 0.004875 | 0.010597 | 75.51% | 73.96% | 75.1% | 76.93% | 78.26% | 79.32%
0.039323 | 0.056425 | 0.01731 | 0.020249 | 0.004875 | 0.010596 | 75.51% | 73.95% | 75.08% | 76.93% | 78.26% | 79.31%
0.039315 | 0.056416 | 0.017308 | 0.020249 | 0.004875 | 0.010596 | 75.49% | 73.94% | 75.08% | 76.93% | 78.26% | 79.31%
0.039312 | 0.056416 | 0.017308 | 0.020248 | 0.004875 | 0.010595 | 75.49% | 73.94% | 75.08% | 76.92% | 78.26% | 79.3%
0.039304 | 0.056411 | 0.017306 | 0.020247 | 0.004875 | 0.010595 | 75.47% | 73.94% | 75.07% | 76.92% | 78.26% | 79.3%
0.039295 | 0.056392 | 0.017305 | 0.020245 | 0.004874 | 0.010594 | 75.45% | 73.91% | 75.06% | 76.91% | 78.25% | 79.3%
0.039285 | 0.056391 | 0.017305 | 0.020243 | 0.004873 | 0.010593 | 75.43% | 73.91% | 75.06% | 76.9% | 78.23% | 79.29%
0.039283 | 0.056386 | 0.017302 | 0.020241 | 0.004872 | 0.010593 | 75.43% | 73.9% | 75.05% | 76.89% | 78.21% | 79.29%
0.039278 | 0.056384 | 0.017299 | 0.020238 | 0.004872 | 0.010592 | 75.42% | 73.9% | 75.04% | 76.88% | 78.21% | 79.28%
0.039276 | 0.056379 | 0.017297 | 0.020238 | 0.004871 | 0.010591 | 75.42% | 73.89% | 75.03% | 76.88% | 78.2% | 79.27%
0.039275 | 0.056373 | 0.017297 | 0.020235 | 0.004871 | 0.010591 | 75.42% | 73.89% | 75.03% | 76.87% | 78.2% | 79.27%
0.039275 | 0.056363 | 0.017294 | 0.02023 | 0.00487 | 0.010591 | 75.41% | 73.87% | 75.02% | 76.85% | 78.18% | 79.27%
0.039271 | 0.05636 | 0.017293 | 0.020228 | 0.004869 | 0.01059 | 75.41% | 73.87% | 75.01% | 76.85% | 78.17% | 79.27%
0.039269 | 0.056358 | 0.017292 | 0.020228 | 0.004869 | 0.01059 | 75.4% | 73.87% | 75.01% | 76.85% | 78.17% | 79.27%
0.039269 | 0.056355 | 0.017292 | 0.020228 | 0.004869 | 0.010589 | 75.4% | 73.86% | 75.01% | 76.85% | 78.17% | 79.26%
0.039256 | 0.056347 | 0.017291 | 0.020226 | 0.004868 | 0.010589 | 75.38% | 73.85% | 75% | 76.84% | 78.15% | 79.26%
0.039253 | 0.056346 | 0.017291 | 0.020222 | 0.004867 | 0.010588 | 75.37% | 73.85% | 75% | 76.82% | 78.13% | 79.25%
0.039253 | 0.05634 | 0.01729 | 0.02022 | 0.004867 | 0.010585 | 75.37% | 73.84% | 75% | 76.81% | 78.13% | 79.23%
0.039251 | 0.056331 | 0.017289 | 0.020216 | 0.004867 | 0.010585 | 75.37% | 73.83% | 74.99% | 76.8% | 78.13% | 79.23%
0.039247 | 0.056323 | 0.017286 | 0.020213 | 0.004866 | 0.010584 | 75.36% | 73.82% | 74.98% | 76.79% | 78.12% | 79.22%
0.039246 | 0.056321 | 0.017286 | 0.02021 | 0.004866 | 0.010584 | 75.36% | 73.82% | 74.98% | 76.78% | 78.12% | 79.22%
0.039246 | 0.056314 | 0.017284 | 0.020208 | 0.004866 | 0.010582 | 75.36% | 73.81% | 74.97% | 76.77% | 78.12% | 79.2%
0.039244 | 0.056307 | 0.017284 | 0.020205 | 0.004865 | 0.010582 | 75.35% | 73.8% | 74.97% | 76.76% | 78.1% | 79.2%
0.03924 | 0.056298 | 0.017284 | 0.020202 | 0.004865 | 0.010581 | 75.35% | 73.79% | 74.97% | 76.75% | 78.1% | 79.2%
0.039239 | 0.056298 | 0.017283 | 0.020201 | 0.004865 | 0.010581 | 75.35% | 73.79% | 74.97% | 76.74% | 78.1% | 79.2%
0.039239 | 0.056295 | 0.017281 | 0.020199 | 0.004863 | 0.01058 | 75.35% | 73.78% | 74.96% | 76.74% | 78.07% | 79.19%
0.039239 | 0.056293 | 0.017281 | 0.020196 | 0.004863 | 0.010577 | 75.34% | 73.78% | 74.96% | 76.72% | 78.07% | 79.17%
0.039237 | 0.056288 | 0.017278 | 0.020195 | 0.004863 | 0.010577 | 75.34% | 73.77% | 74.95% | 76.72% | 78.07% | 79.17%
0.039237 | 0.056284 | 0.017277 | 0.020193 | 0.004863 | 0.010576 | 75.34% | 73.77% | 74.94% | 76.71% | 78.07% | 79.17%
0.039237 | 0.056279 | 0.017276 | 0.020193 | 0.004862 | 0.010576 | 75.34% | 73.76% | 74.94% | 76.71% | 78.05% | 79.16%
0.039234 | 0.056275 | 0.017276 | 0.020188 | 0.004862 | 0.010576 | 75.34% | 73.76% | 74.94% | 76.69% | 78.05% | 79.16%
0.039231 | 0.056272 | 0.017275 | 0.020187 | 0.004862 | 0.010575 | 75.33% | 73.75% | 74.93% | 76.69% | 78.05% | 79.16%
0.039226 | 0.056269 | 0.017275 | 0.02018 | 0.004861 | 0.010574 | 75.32% | 73.75% | 74.93% | 76.66% | 78.04% | 79.15%
0.039223 | 0.056259 | 0.017273 | 0.020179 | 0.004861 | 0.010573 | 75.31% | 73.74% | 74.92% | 76.66% | 78.04% | 79.14%
0.039222 | 0.056256 | 0.017265 | 0.020178 | 0.004861 | 0.010572 | 75.31% | 73.73% | 74.89% | 76.66% | 78.04% | 79.14%
0.039222 | 0.056253 | 0.017264 | 0.020177 | 0.00486 | 0.010572 | 75.31% | 73.73% | 74.89% | 76.65% | 78.02% | 79.14%
0.039221 | 0.056249 | 0.017262 | 0.020176 | 0.004859 | 0.010572 | 75.31% | 73.72% | 74.88% | 76.65% | 78.01% | 79.13%
0.039219 | 0.056247 | 0.017262 | 0.020176 | 0.004859 | 0.010571 | 75.31% | 73.72% | 74.88% | 76.65% | 78.01% | 79.13%
0.039214 | 0.056246 | 0.017261 | 0.020175 | 0.004859 | 0.01057 | 75.3% | 73.72% | 74.87% | 76.64% | 78.01% | 79.12%
0.039213 | 0.056242 | 0.01726 | 0.020172 | 0.004859 | 0.010567 | 75.3% | 73.71% | 74.87% | 76.63% | 78.01% | 79.1%
0.039213 | 0.056226 | 0.01726 | 0.020171 | 0.004859 | 0.010565 | 75.3% | 73.69% | 74.87% | 76.63% | 78.01% | 79.08%
0.039212 | 0.05622 | 0.01726 | 0.020169 | 0.004858 | 0.010565 | 75.29% | 73.69% | 74.87% | 76.62% | 77.99% | 79.08%
0.03921 | 0.056219 | 0.017259 | 0.020169 | 0.004858 | 0.010564 | 75.29% | 73.68% | 74.86% | 76.62% | 77.99% | 79.07%
0.03921 | 0.056214 | 0.017258 | 0.020168 | 0.004858 | 0.010563 | 75.29% | 73.68% | 74.86% | 76.62% | 77.99% | 79.07%
0.039207 | 0.056213 | 0.017258 | 0.020166 | 0.004858 | 0.010563 | 75.28% | 73.68% | 74.86% | 76.61% | 77.99% | 79.06%
0.039206 | 0.056209 | 0.017254 | 0.020158 | 0.004858 | 0.010562 | 75.28% | 73.67% | 74.84% | 76.58% | 77.99% | 79.06%
0.039202 | 0.056209 | 0.017252 | 0.020158 | 0.004858 | 0.010562 | 75.27% | 73.67% | 74.83% | 76.58% | 77.99% | 79.06%
0.039202 | 0.056208 | 0.017252 | 0.020157 | 0.004858 | 0.01056 | 75.27% | 73.67% | 74.83% | 76.58% | 77.99% | 79.04%
0.039201 | 0.056206 | 0.017251 | 0.020157 | 0.004857 | 0.010559 | 75.27% | 73.67% | 74.83% | 76.58% | 77.97% | 79.04%
0.039199 | 0.056203 | 0.017251 | 0.020157 | 0.004856 | 0.010558 | 75.27% | 73.66% | 74.83% | 76.58% | 77.96% | 79.03%
0.039198 | 0.056198 | 0.017249 | 0.020155 | 0.004856 | 0.010557 | 75.27% | 73.66% | 74.82% | 76.57% | 77.96% | 79.02%
0.039194 | 0.056197 | 0.017248 | 0.020154 | 0.004856 | 0.010556 | 75.26% | 73.65% | 74.82% | 76.56% | 77.96% | 79.01%
0.039193 | 0.056187 | 0.017247 | 0.020153 | 0.004856 | 0.010555 | 75.26% | 73.64% | 74.81% | 76.56% | 77.96% | 79.01%
0.039192 | 0.056184 | 0.017247 | 0.02015 | 0.004855 | 0.010555 | 75.25% | 73.64% | 74.81% | 76.55% | 77.94% | 79%
0.039191 | 0.056184 | 0.017246 | 0.020149 | 0.004855 | 0.010554 | 75.25% | 73.64% | 74.81% | 76.55% | 77.94% | 79%
0.03919 | 0.056183 | 0.017246 | 0.020146 | 0.004855 | 0.010553 | 75.25% | 73.64% | 74.81% | 76.53% | 77.94% | 78.99%
0.039189 | 0.056182 | 0.017244 | 0.020146 | 0.004855 | 0.010553 | 75.25% | 73.63% | 74.8% | 76.53% | 77.94% | 78.99%
0.039185 | 0.056178 | 0.017243 | 0.020146 | 0.004855 | 0.010551 | 75.24% | 73.63% | 74.79% | 76.53% | 77.94% | 78.97%
0.039185 | 0.056178 | 0.017242 | 0.020143 | 0.004854 | 0.01055 | 75.24% | 73.63% | 74.79% | 76.52% | 77.93% | 78.97%
0.039185 | 0.05616 | 0.017242 | 0.020139 | 0.004854 | 0.01055 | 75.24% | 73.61% | 74.79% | 76.51% | 77.93% | 78.97%
0.039184 | 0.05616 | 0.017241 | 0.020137 | 0.004854 | 0.01055 | 75.24% | 73.61% | 74.79% | 76.5% | 77.93% | 78.96%
0.039184 | 0.056155 | 0.017241 | 0.020137 | 0.004854 | 0.010548 | 75.24% | 73.6% | 74.79% | 76.5% | 77.93% | 78.95%
0.03918 | 0.056153 | 0.01724 | 0.020137 | 0.004853 | 0.010548 | 75.23% | 73.6% | 74.78% | 76.5% | 77.91% | 78.95%
0.039172 | 0.056149 | 0.01724 | 0.020134 | 0.004853 | 0.010548 | 75.22% | 73.59% | 74.78% | 76.49% | 77.91% | 78.95%
0.039172 | 0.056142 | 0.017239 | 0.020133 | 0.004853 | 0.010547 | 75.22% | 73.58% | 74.78% | 76.48% | 77.91% | 78.94%
0.03917 | 0.056136 | 0.017238 | 0.020133 | 0.004853 | 0.010547 | 75.21% | 73.58% | 74.77% | 76.48% | 77.91% | 78.94%
0.039169 | 0.056131 | 0.017235 | 0.020133 | 0.004852 | 0.010547 | 75.21% | 73.57% | 74.76% | 76.48% | 77.89% | 78.94%
0.039168 | 0.056125 | 0.017235 | 0.020129 | 0.004852 | 0.010546 | 75.21% | 73.56% | 74.76% | 76.47% | 77.89% | 78.94%
0.039168 | 0.056124 | 0.017232 | 0.020128 | 0.004852 | 0.010546 | 75.21% | 73.56% | 74.75% | 76.47% | 77.89% | 78.94%
0.039168 | 0.056123 | 0.017231 | 0.020126 | 0.004852 | 0.010546 | 75.21% | 73.56% | 74.74% | 76.46% | 77.89% | 78.94%
0.039166 | 0.05612 | 0.017231 | 0.020125 | 0.004852 | 0.010545 | 75.2% | 73.55% | 74.74% | 76.45% | 77.89% | 78.93%
0.039159 | 0.056116 | 0.017226 | 0.020124 | 0.004851 | 0.010544 | 75.19% | 73.55% | 74.72% | 76.45% | 77.88% | 78.92%
0.039158 | 0.056113 | 0.017225 | 0.020124 | 0.004851 | 0.010543 | 75.19% | 73.55% | 74.72% | 76.45% | 77.88% | 78.91%
0.039154 | 0.056097 | 0.017223 | 0.020123 | 0.004851 | 0.010543 | 75.18% | 73.52% | 74.71% | 76.45% | 77.88% | 78.91%
0.039153 | 0.056097 | 0.017223 | 0.020122 | 0.004851 | 0.010542 | 75.18% | 73.52% | 74.71% | 76.44% | 77.88% | 78.91%
0.03915 | 0.056094 | 0.017222 | 0.02012 | 0.00485 | 0.010542 | 75.17% | 73.52% | 74.7% | 76.44% | 77.86% | 78.91%
0.039145 | 0.056087 | 0.017219 | 0.020119 | 0.00485 | 0.010542 | 75.16% | 73.51% | 74.69% | 76.43% | 77.86% | 78.91%
0.039144 | 0.056085 | 0.017219 | 0.020119 | 0.00485 | 0.010541 | 75.16% | 73.51% | 74.69% | 76.43% | 77.86% | 78.9%
0.039144 | 0.056084 | 0.017219 | 0.020119 | 0.00485 | 0.010541 | 75.16% | 73.51% | 74.69% | 76.43% | 77.86% | 78.9%
0.039142 | 0.056082 | 0.017216 | 0.020117 | 0.00485 | 0.01054 | 75.16% | 73.5% | 74.68% | 76.42% | 77.86% | 78.9%
0.039142 | 0.056079 | 0.017215 | 0.020117 | 0.00485 | 0.01054 | 75.16% | 73.5% | 74.67% | 76.42% | 77.86% | 78.89%
0.039134 | 0.056079 | 0.017211 | 0.020114 | 0.004849 | 0.01054 | 75.14% | 73.5% | 74.66% | 76.41% | 77.85% | 78.89%
0.039132 | 0.056078 | 0.017209 | 0.020114 | 0.004849 | 0.010538 | 75.14% | 73.5% | 74.65% | 76.41% | 77.85% | 78.88%
0.039125 | 0.056074 | 0.017208 | 0.020113 | 0.004849 | 0.010538 | 75.13% | 73.49% | 74.64% | 76.41% | 77.85% | 78.88%
0.039122 | 0.056072 | 0.017207 | 0.020108 | 0.004849 | 0.010538 | 75.12% | 73.49% | 74.64% | 76.39% | 77.85% | 78.87%
0.039121 | 0.056071 | 0.017205 | 0.020108 | 0.004848 | 0.010538 | 75.12% | 73.49% | 74.63% | 76.39% | 77.83% | 78.87%
0.039119 | 0.05607 | 0.017204 | 0.020104 | 0.004847 | 0.010537 | 75.11% | 73.49% | 74.62% | 76.37% | 77.81% | 78.87%
0.039119 | 0.056065 | 0.0172 | 0.020103 | 0.004847 | 0.010537 | 75.11% | 73.48% | 74.61% | 76.37% | 77.81% | 78.87%
0.039118 | 0.056062 | 0.017199 | 0.0201 | 0.004846 | 0.010536 | 75.11% | 73.48% | 74.6% | 76.36% | 77.8% | 78.86%
0.039116 | 0.056061 | 0.017196 | 0.020098 | 0.004846 | 0.010535 | 75.11% | 73.48% | 74.59% | 76.35% | 77.8% | 78.85%
0.039112 | 0.05606 | 0.017195 | 0.020096 | 0.004846 | 0.010535 | 75.1% | 73.48% | 74.59% | 76.34% | 77.8% | 78.85%
0.039111 | 0.056058 | 0.017194 | 0.020096 | 0.004845 | 0.010534 | 75.1% | 73.47% | 74.58% | 76.34% | 77.78% | 78.85%
0.039107 | 0.056058 | 0.01719 | 0.020095 | 0.004845 | 0.010534 | 75.09% | 73.47% | 74.56% | 76.34% | 77.78% | 78.84%
0.039099 | 0.056055 | 0.01719 | 0.020094 | 0.004845 | 0.010534 | 75.08% | 73.47% | 74.56% | 76.34% | 77.78% | 78.84%
0.039098 | 0.056054 | 0.017189 | 0.020094 | 0.004845 | 0.010534 | 75.07% | 73.47% | 74.56% | 76.34% | 77.78% | 78.84%
0.039094 | 0.056053 | 0.017188 | 0.020093 | 0.004844 | 0.010533 | 75.07% | 73.47% | 74.56% | 76.33% | 77.77% | 78.84%
0.039091 | 0.056051 | 0.017187 | 0.020092 | 0.004844 | 0.010532 | 75.06% | 73.46% | 74.55% | 76.33% | 77.77% | 78.83%
0.03909 | 0.056047 | 0.017186 | 0.02009 | 0.004844 | 0.010531 | 75.06% | 73.46% | 74.55% | 76.32% | 77.77% | 78.83%
0.03909 | 0.056041 | 0.017179 | 0.020084 | 0.004844 | 0.010531 | 75.06% | 73.45% | 74.52% | 76.3% | 77.77% | 78.82%
0.039087 | 0.056041 | 0.017178 | 0.020083 | 0.004843 | 0.010531 | 75.05% | 73.45% | 74.51% | 76.29% | 77.75% | 78.82%
0.039082 | 0.056039 | 0.017175 | 0.020081 | 0.004843 | 0.01053 | 75.04% | 73.45% | 74.5% | 76.29% | 77.75% | 78.82%
0.039082 | 0.056031 | 0.017174 | 0.020081 | 0.004843 | 0.01053 | 75.04% | 73.44% | 74.49% | 76.29% | 77.75% | 78.82%
0.039079 | 0.056031 | 0.017173 | 0.020079 | 0.004842 | 0.010528 | 75.04% | 73.44% | 74.49% | 76.28% | 77.73% | 78.81%
0.039078 | 0.056029 | 0.017172 | 0.020079 | 0.004842 | 0.010528 | 75.04% | 73.43% | 74.49% | 76.28% | 77.73% | 78.8%
0.039074 | 0.056025 | 0.01717 | 0.020078 | 0.004842 | 0.010527 | 75.03% | 73.43% | 74.48% | 76.28% | 77.73% | 78.8%
0.039072 | 0.056023 | 0.01717 | 0.020078 | 0.004841 | 0.010527 | 75.02% | 73.43% | 74.48% | 76.28% | 77.72% | 78.8%
0.039071 | 0.056022 | 0.017169 | 0.020076 | 0.004841 | 0.010524 | 75.02% | 73.43% | 74.47% | 76.27% | 77.72% | 78.77%
0.039065 | 0.05602 | 0.017167 | 0.020073 | 0.004841 | 0.010523 | 75.01% | 73.42% | 74.46% | 76.26% | 77.72% | 78.77%
0.039065 | 0.056018 | 0.017167 | 0.020071 | 0.00484 | 0.010522 | 75.01% | 73.42% | 74.46% | 76.25% | 77.7% | 78.76%
0.039063 | 0.056016 | 0.017166 | 0.02007 | 0.00484 | 0.010522 | 75.01% | 73.42% | 74.46% | 76.25% | 77.7% | 78.76%
0.039055 | 0.056015 | 0.017163 | 0.02007 | 0.004839 | 0.010521 | 74.99% | 73.42% | 74.45% | 76.25% | 77.69% | 78.75%
0.039055 | 0.056006 | 0.017163 | 0.020068 | 0.004838 | 0.01052 | 74.99% | 73.4% | 74.45% | 76.24% | 77.67% | 78.75%
0.039054 | 0.056006 | 0.01716 | 0.020061 | 0.004838 | 0.01052 | 74.99% | 73.4% | 74.43% | 76.21% | 77.67% | 78.75%
0.039047 | 0.056006 | 0.017158 | 0.02006 | 0.004838 | 0.010519 | 74.98% | 73.4% | 74.43% | 76.21% | 77.67% | 78.74%
0.039044 | 0.056004 | 0.017155 | 0.020057 | 0.004838 | 0.010519 | 74.97% | 73.4% | 74.41% | 76.2% | 77.67% | 78.74%
0.039043 | 0.056 | 0.017155 | 0.020056 | 0.004837 | 0.010518 | 74.97% | 73.4% | 74.41% | 76.19% | 77.65% | 78.73%
0.039041 | 0.055995 | 0.017154 | 0.020055 | 0.004837 | 0.010518 | 74.96% | 73.39% | 74.41% | 76.19% | 77.65% | 78.73%
0.039041 | 0.055993 | 0.017152 | 0.020052 | 0.004836 | 0.010518 | 74.96% | 73.39% | 74.4% | 76.18% | 77.64% | 78.73%
0.03904 | 0.055993 | 0.017152 | 0.020052 | 0.004836 | 0.010518 | 74.96% | 73.39% | 74.4% | 76.18% | 77.64% | 78.73%
0.039038 | 0.055992 | 0.017151 | 0.020049 | 0.004836 | 0.010518 | 74.96% | 73.39% | 74.39% | 76.17% | 77.64% | 78.73%
0.039032 | 0.055984 | 0.01715 | 0.020047 | 0.004835 | 0.010518 | 74.95% | 73.38% | 74.39% | 76.16% | 77.62% | 78.73%
0.03903 | 0.055981 | 0.017149 | 0.020044 | 0.004835 | 0.010517 | 74.94% | 73.37% | 74.39% | 76.15% | 77.62% | 78.72%
0.03903 | 0.055979 | 0.017148 | 0.020044 | 0.004835 | 0.010516 | 74.94% | 73.37% | 74.38% | 76.15% | 77.62% | 78.71%
0.039024 | 0.055975 | 0.017147 | 0.020043 | 0.004835 | 0.010516 | 74.93% | 73.36% | 74.38% | 76.14% | 77.62% | 78.71%
0.039023 | 0.055971 | 0.017144 | 0.020043 | 0.004834 | 0.010516 | 74.93% | 73.36% | 74.36% | 76.14% | 77.61% | 78.71%
0.039023 | 0.05597 | 0.017143 | 0.02004 | 0.004834 | 0.010516 | 74.93% | 73.36% | 74.36% | 76.13% | 77.6% | 78.71%
0.039021 | 0.055963 | 0.017141 | 0.020039 | 0.004834 | 0.010515 | 74.93% | 73.35% | 74.35% | 76.13% | 77.6% | 78.71%
0.039019 | 0.055959 | 0.017139 | 0.020036 | 0.004834 | 0.010514 | 74.92% | 73.34% | 74.34% | 76.12% | 77.6% | 78.7%
0.039019 | 0.05595 | 0.017135 | 0.020035 | 0.004833 | 0.010514 | 74.92% | 73.33% | 74.33% | 76.11% | 77.59% | 78.7%
0.039018 | 0.055947 | 0.017135 | 0.020033 | 0.004833 | 0.010514 | 74.92% | 73.33% | 74.33% | 76.1% | 77.59% | 78.7%
0.039016 | 0.055942 | 0.017134 | 0.020028 | 0.004833 | 0.010513 | 74.92% | 73.32% | 74.32% | 76.09% | 77.59% | 78.69%
0.039013 | 0.055934 | 0.017133 | 0.020028 | 0.004833 | 0.010513 | 74.91% | 73.31% | 74.32% | 76.09% | 77.59% | 78.69%
0.039013 | 0.055932 | 0.017132 | 0.020028 | 0.004833 | 0.010513 | 74.91% | 73.31% | 74.31% | 76.09% | 77.59% | 78.69%
0.039011 | 0.055931 | 0.01713 | 0.020017 | 0.004833 | 0.010513 | 74.91% | 73.31% | 74.3% | 76.04% | 77.59% | 78.69%
0.039011 | 0.055928 | 0.017128 | 0.020016 | 0.004833 | 0.010512 | 74.91% | 73.3% | 74.3% | 76.04% | 77.59% | 78.68%
0.039009 | 0.055924 | 0.017128 | 0.020015 | 0.004833 | 0.010512 | 74.9% | 73.3% | 74.3% | 76.04% | 77.59% | 78.68%
0.039006 | 0.055921 | 0.017126 | 0.020015 | 0.004832 | 0.010511 | 74.9% | 73.29% | 74.29% | 76.04% | 77.57% | 78.67%
0.039005 | 0.055917 | 0.017126 | 0.020014 | 0.004832 | 0.01051 | 74.9% | 73.29% | 74.29% | 76.03% | 77.57% | 78.67%
0.039002 | 0.055911 | 0.017126 | 0.02001 | 0.004832 | 0.01051 | 74.89% | 73.28% | 74.29% | 76.02% | 77.57% | 78.67%
0.039002 | 0.055904 | 0.017126 | 0.020007 | 0.004832 | 0.01051 | 74.89% | 73.27% | 74.29% | 76.01% | 77.57% | 78.67%
0.039001 | 0.055902 | 0.017125 | 0.020005 | 0.004831 | 0.010509 | 74.89% | 73.27% | 74.28% | 76% | 77.56% | 78.66%
0.038996 | 0.055902 | 0.017124 | 0.020004 | 0.004831 | 0.010509 | 74.88% | 73.27% | 74.28% | 75.99% | 77.56% | 78.66%
0.038988 | 0.0559 | 0.017123 | 0.020003 | 0.00483 | 0.010508 | 74.86% | 73.27% | 74.27% | 75.99% | 77.54% | 78.65%
0.038978 | 0.055897 | 0.017122 | 0.020002 | 0.004828 | 0.010508 | 74.84% | 73.26% | 74.27% | 75.99% | 77.51% | 78.65%
0.038977 | 0.05589 | 0.017121 | 0.019999 | 0.004828 | 0.010507 | 74.84% | 73.25% | 74.26% | 75.98% | 77.51% | 78.65%
0.038974 | 0.055886 | 0.017121 | 0.019998 | 0.004828 | 0.010507 | 74.84% | 73.25% | 74.26% | 75.97% | 77.51% | 78.65%
0.038974 | 0.055885 | 0.01712 | 0.019997 | 0.004827 | 0.010507 | 74.84% | 73.25% | 74.26% | 75.97% | 77.49% | 78.64%
0.038973 | 0.055878 | 0.017118 | 0.019997 | 0.004827 | 0.010506 | 74.83% | 73.24% | 74.25% | 75.97% | 77.49% | 78.64%
0.038969 | 0.055871 | 0.017118 | 0.019997 | 0.004827 | 0.010505 | 74.83% | 73.23% | 74.25% | 75.97% | 77.49% | 78.63%
0.038967 | 0.05587 | 0.017117 | 0.019996 | 0.004826 | 0.010505 | 74.82% | 73.23% | 74.25% | 75.96% | 77.48% | 78.63%
0.038966 | 0.055868 | 0.017115 | 0.019991 | 0.004826 | 0.010504 | 74.82% | 73.22% | 74.24% | 75.94% | 77.48% | 78.62%
0.038966 | 0.055866 | 0.017114 | 0.019987 | 0.004825 | 0.010504 | 74.82% | 73.22% | 74.23% | 75.93% | 77.46% | 78.62%
0.038963 | 0.055864 | 0.017114 | 0.019985 | 0.004825 | 0.010504 | 74.82% | 73.22% | 74.23% | 75.92% | 77.46% | 78.62%
0.03896 | 0.055862 | 0.017112 | 0.019985 | 0.004825 | 0.010503 | 74.81% | 73.22% | 74.23% | 75.92% | 77.46% | 78.62%
0.03896 | 0.055852 | 0.017112 | 0.019985 | 0.004824 | 0.010503 | 74.81% | 73.2% | 74.23% | 75.92% | 77.44% | 78.62%
0.038959 | 0.055848 | 0.01711 | 0.019983 | 0.004824 | 0.010502 | 74.81% | 73.2% | 74.22% | 75.91% | 77.44% | 78.61%
0.038956 | 0.055846 | 0.017109 | 0.019982 | 0.004824 | 0.010502 | 74.8% | 73.19% | 74.21% | 75.91% | 77.44% | 78.61%
0.038955 | 0.055844 | 0.017108 | 0.019978 | 0.004824 | 0.010502 | 74.8% | 73.19% | 74.21% | 75.9% | 77.44% | 78.61%
0.038955 | 0.055842 | 0.017108 | 0.019974 | 0.004823 | 0.010502 | 74.8% | 73.19% | 74.21% | 75.88% | 77.43% | 78.61%
0.038953 | 0.05584 | 0.017107 | 0.019974 | 0.004823 | 0.010502 | 74.8% | 73.19% | 74.2% | 75.88% | 77.43% | 78.61%
0.03895 | 0.05584 | 0.017106 | 0.019974 | 0.004823 | 0.010502 | 74.79% | 73.19% | 74.2% | 75.88% | 77.43% | 78.61%
0.038949 | 0.055837 | 0.017104 | 0.019974 | 0.004822 | 0.010501 | 74.79% | 73.18% | 74.19% | 75.88% | 77.41% | 78.6%
0.038947 | 0.055834 | 0.017103 | 0.019972 | 0.004822 | 0.010501 | 74.78% | 73.18% | 74.19% | 75.87% | 77.41% | 78.6%
0.038946 | 0.055832 | 0.017101 | 0.019972 | 0.004822 | 0.0105 | 74.78% | 73.18% | 74.18% | 75.87% | 77.41% | 78.59%
0.038946 | 0.055827 | 0.0171 | 0.019972 | 0.004821 | 0.0105 | 74.78% | 73.17% | 74.17% | 75.87% | 77.4% | 78.59%
0.038943 | 0.055824 | 0.017099 | 0.019971 | 0.004821 | 0.0105 | 74.78% | 73.17% | 74.17% | 75.87% | 77.4% | 78.59%
0.038942 | 0.055821 | 0.017098 | 0.019969 | 0.004821 | 0.010499 | 74.78% | 73.16% | 74.17% | 75.86% | 77.4% | 78.59%
0.03894 | 0.055819 | 0.017097 | 0.019968 | 0.004821 | 0.010495 | 74.77% | 73.16% | 74.16% | 75.86% | 77.4% | 78.55%
0.038935 | 0.055818 | 0.017096 | 0.019967 | 0.004821 | 0.010494 | 74.76% | 73.16% | 74.16% | 75.85% | 77.4% | 78.55%
0.038933 | 0.055811 | 0.017095 | 0.019961 | 0.004821 | 0.010494 | 74.76% | 73.15% | 74.15% | 75.83% | 77.4% | 78.55%
0.038932 | 0.055801 | 0.017094 | 0.01996 | 0.004821 | 0.010494 | 74.76% | 73.14% | 74.15% | 75.83% | 77.4% | 78.55%
0.038932 | 0.055801 | 0.017093 | 0.019959 | 0.00482 | 0.010494 | 74.75% | 73.14% | 74.14% | 75.82% | 77.38% | 78.55%
0.03893 | 0.0558 | 0.017091 | 0.019959 | 0.00482 | 0.010493 | 74.75% | 73.13% | 74.13% | 75.82% | 77.38% | 78.54%
0.038926 | 0.055795 | 0.017089 | 0.019957 | 0.00482 | 0.010492 | 74.74% | 73.13% | 74.13% | 75.82% | 77.38% | 78.53%
0.038924 | 0.055789 | 0.017086 | 0.019955 | 0.004819 | 0.010491 | 74.74% | 73.12% | 74.11% | 75.81% | 77.36% | 78.52%
0.038923 | 0.055787 | 0.017085 | 0.019952 | 0.004819 | 0.010491 | 74.74% | 73.12% | 74.11% | 75.8% | 77.36% | 78.52%
0.038918 | 0.055776 | 0.017085 | 0.019952 | 0.004819 | 0.010491 | 74.73% | 73.1% | 74.11% | 75.8% | 77.36% | 78.52%
0.038917 | 0.055769 | 0.017084 | 0.01995 | 0.004819 | 0.01049 | 74.73% | 73.09% | 74.1% | 75.79% | 77.36% | 78.52%
0.038914 | 0.055755 | 0.017082 | 0.019948 | 0.004819 | 0.01049 | 74.72% | 73.08% | 74.1% | 75.78% | 77.36% | 78.52%
0.038913 | 0.05575 | 0.01708 | 0.019947 | 0.004818 | 0.01049 | 74.72% | 73.07% | 74.09% | 75.78% | 77.35% | 78.52%
0.038908 | 0.05575 | 0.017076 | 0.019947 | 0.004818 | 0.01049 | 74.71% | 73.07% | 74.07% | 75.78% | 77.35% | 78.52%
0.038903 | 0.055742 | 0.017075 | 0.019946 | 0.004818 | 0.01049 | 74.7% | 73.06% | 74.07% | 75.77% | 77.35% | 78.52%
0.038903 | 0.055736 | 0.017074 | 0.019944 | 0.004818 | 0.01049 | 74.7% | 73.05% | 74.06% | 75.77% | 77.35% | 78.52%
0.038902 | 0.055734 | 0.017074 | 0.019943 | 0.004818 | 0.010488 | 74.7% | 73.05% | 74.06% | 75.76% | 77.35% | 78.5%
0.038898 | 0.055727 | 0.017073 | 0.019942 | 0.004817 | 0.010486 | 74.69% | 73.04% | 74.06% | 75.76% | 77.33% | 78.49%
0.038897 | 0.055724 | 0.017072 | 0.019937 | 0.004817 | 0.010485 | 74.69% | 73.04% | 74.05% | 75.74% | 77.33% | 78.48%
0.038894 | 0.055718 | 0.017071 | 0.019937 | 0.004816 | 0.010483 | 74.68% | 73.03% | 74.05% | 75.74% | 77.32% | 78.46%
0.038891 | 0.055711 | 0.01707 | 0.019936 | 0.004816 | 0.010481 | 74.68% | 73.02% | 74.04% | 75.74% | 77.32% | 78.45%
0.038886 | 0.055711 | 0.017066 | 0.019932 | 0.004816 | 0.01048 | 74.67% | 73.02% | 74.03% | 75.72% | 77.32% | 78.44%
0.038879 | 0.05571 | 0.017065 | 0.019932 | 0.004816 | 0.01048 | 74.65% | 73.02% | 74.02% | 75.72% | 77.32% | 78.44%
0.038879 | 0.055704 | 0.017065 | 0.019926 | 0.004815 | 0.01048 | 74.65% | 73.01% | 74.02% | 75.7% | 77.3% | 78.44%
0.038876 | 0.055702 | 0.017065 | 0.019926 | 0.004815 | 0.010479 | 74.65% | 73.01% | 74.02% | 75.7% | 77.3% | 78.44%
0.038874 | 0.055699 | 0.017064 | 0.019925 | 0.004815 | 0.010479 | 74.64% | 73% | 74.02% | 75.69% | 77.3% | 78.43%
0.038871 | 0.055698 | 0.017064 | 0.019924 | 0.004815 | 0.010478 | 74.64% | 73% | 74.02% | 75.69% | 77.3% | 78.43%
0.038867 | 0.05569 | 0.017062 | 0.019921 | 0.004814 | 0.010477 | 74.63% | 72.99% | 74.01% | 75.68% | 77.28% | 78.42%
0.038865 | 0.055685 | 0.017061 | 0.019916 | 0.004814 | 0.010477 | 74.63% | 72.98% | 74% | 75.66% | 77.28% | 78.42%
0.038864 | 0.055684 | 0.01706 | 0.019915 | 0.004814 | 0.010475 | 74.63% | 72.98% | 74% | 75.66% | 77.28% | 78.41%
0.038863 | 0.055684 | 0.017057 | 0.019912 | 0.004814 | 0.010473 | 74.62% | 72.98% | 73.99% | 75.64% | 77.28% | 78.39%
0.038862 | 0.055682 | 0.017056 | 0.01991 | 0.004813 | 0.010472 | 74.62% | 72.98% | 73.98% | 75.64% | 77.27% | 78.38%
0.038862 | 0.055674 | 0.017056 | 0.019906 | 0.004813 | 0.010471 | 74.62% | 72.97% | 73.98% | 75.62% | 77.27% | 78.38%
0.038858 | 0.055667 | 0.017055 | 0.019905 | 0.004813 | 0.010471 | 74.61% | 72.96% | 73.98% | 75.62% | 77.27% | 78.37%
0.038856 | 0.055666 | 0.017055 | 0.019904 | 0.004813 | 0.010469 | 74.61% | 72.96% | 73.98% | 75.61% | 77.27% | 78.36%
0.038856 | 0.055664 | 0.017053 | 0.019903 | 0.004812 | 0.010468 | 74.61% | 72.96% | 73.97% | 75.61% | 77.25% | 78.36%
0.038854 | 0.055659 | 0.017051 | 0.019903 | 0.004812 | 0.010468 | 74.61% | 72.95% | 73.96% | 75.61% | 77.25% | 78.36%
0.038852 | 0.055658 | 0.01705 | 0.019903 | 0.004812 | 0.010468 | 74.6% | 72.95% | 73.96% | 75.61% | 77.25% | 78.35%
0.038852 | 0.055656 | 0.01705 | 0.019899 | 0.004811 | 0.010467 | 74.6% | 72.95% | 73.96% | 75.6% | 77.24% | 78.35%
0.038851 | 0.055645 | 0.017049 | 0.019897 | 0.004811 | 0.010467 | 74.6% | 72.93% | 73.95% | 75.59% | 77.24% | 78.35%
0.03885 | 0.055638 | 0.017048 | 0.019895 | 0.00481 | 0.010467 | 74.6% | 72.92% | 73.95% | 75.58% | 77.22% | 78.35%
0.03885 | 0.05563 | 0.017048 | 0.019895 | 0.00481 | 0.010466 | 74.6% | 72.91% | 73.95% | 75.58% | 77.22% | 78.34%
0.03885 | 0.05563 | 0.017047 | 0.019894 | 0.004809 | 0.010464 | 74.6% | 72.91% | 73.94% | 75.58% | 77.2% | 78.32%
0.038846 | 0.055626 | 0.017047 | 0.019892 | 0.004809 | 0.010464 | 74.59% | 72.91% | 73.94% | 75.57% | 77.2% | 78.32%
0.038845 | 0.055623 | 0.017042 | 0.019891 | 0.004807 | 0.010463 | 74.59% | 72.9% | 73.92% | 75.57% | 77.17% | 78.32%
0.038844 | 0.05562 | 0.01704 | 0.01989 | 0.004807 | 0.010463 | 74.59% | 72.9% | 73.91% | 75.56% | 77.17% | 78.32%
0.038843 | 0.055608 | 0.01704 | 0.019889 | 0.004807 | 0.01046 | 74.58% | 72.88% | 73.91% | 75.56% | 77.17% | 78.29%
0.038843 | 0.055599 | 0.017039 | 0.019888 | 0.004807 | 0.010459 | 74.58% | 72.87% | 73.91% | 75.55% | 77.17% | 78.29%
0.038839 | 0.055598 | 0.017039 | 0.019883 | 0.004807 | 0.010459 | 74.58% | 72.87% | 73.91% | 75.53% | 77.17% | 78.28%
0.038836 | 0.055596 | 0.017037 | 0.019882 | 0.004807 | 0.010458 | 74.57% | 72.87% | 73.9% | 75.53% | 77.17% | 78.28%
0.038836 | 0.055588 | 0.017037 | 0.019881 | 0.004806 | 0.010458 | 74.57% | 72.86% | 73.9% | 75.53% | 77.16% | 78.28%
0.038835 | 0.055585 | 0.017035 | 0.019881 | 0.004806 | 0.010458 | 74.57% | 72.85% | 73.89% | 75.53% | 77.16% | 78.28%
0.038833 | 0.055579 | 0.017034 | 0.01988 | 0.004806 | 0.010458 | 74.57% | 72.85% | 73.89% | 75.52% | 77.16% | 78.28%
0.03883 | 0.055578 | 0.017034 | 0.019879 | 0.004806 | 0.010458 | 74.56% | 72.84% | 73.89% | 75.52% | 77.16% | 78.28%
0.03883 | 0.055578 | 0.017033 | 0.019878 | 0.004805 | 0.010457 | 74.56% | 72.84% | 73.88% | 75.52% | 77.14% | 78.27%
0.038828 | 0.055575 | 0.017033 | 0.019878 | 0.004805 | 0.010457 | 74.56% | 72.84% | 73.88% | 75.52% | 77.14% | 78.27%
0.038827 | 0.05557 | 0.017032 | 0.019877 | 0.004805 | 0.010456 | 74.55% | 72.83% | 73.88% | 75.51% | 77.14% | 78.26%
0.038826 | 0.055569 | 0.01703 | 0.019872 | 0.004804 | 0.010455 | 74.55% | 72.83% | 73.87% | 75.49% | 77.12% | 78.26%
0.038825 | 0.055565 | 0.01703 | 0.019871 | 0.004804 | 0.010453 | 74.55% | 72.83% | 73.87% | 75.49% | 77.12% | 78.24%
0.038818 | 0.05556 | 0.017029 | 0.019866 | 0.004804 | 0.010453 | 74.54% | 72.82% | 73.87% | 75.47% | 77.12% | 78.24%
0.038815 | 0.055559 | 0.017026 | 0.019865 | 0.004804 | 0.010453 | 74.53% | 72.82% | 73.85% | 75.47% | 77.12% | 78.24%
0.038815 | 0.055558 | 0.017025 | 0.019864 | 0.004804 | 0.010452 | 74.53% | 72.82% | 73.85% | 75.46% | 77.12% | 78.23%
0.038813 | 0.055555 | 0.017023 | 0.019862 | 0.004803 | 0.010451 | 74.53% | 72.81% | 73.84% | 75.45% | 77.11% | 78.23%
0.038813 | 0.055553 | 0.017022 | 0.019861 | 0.004803 | 0.010449 | 74.53% | 72.81% | 73.84% | 75.45% | 77.11% | 78.21%
0.038809 | 0.055551 | 0.017022 | 0.019858 | 0.004803 | 0.010448 | 74.52% | 72.81% | 73.84% | 75.44% | 77.11% | 78.2%
0.038809 | 0.055548 | 0.017021 | 0.019852 | 0.004803 | 0.010447 | 74.52% | 72.8% | 73.83% | 75.42% | 77.11% | 78.2%
0.038807 | 0.055547 | 0.017021 | 0.01985 | 0.004803 | 0.010446 | 74.52% | 72.8% | 73.83% | 75.41% | 77.11% | 78.19%
0.038807 | 0.055547 | 0.01702 | 0.019849 | 0.004802 | 0.010443 | 74.52% | 72.8% | 73.83% | 75.41% | 77.09% | 78.17%
0.038807 | 0.055546 | 0.01702 | 0.019849 | 0.004802 | 0.010443 | 74.52% | 72.8% | 73.83% | 75.41% | 77.09% | 78.17%
0.038804 | 0.055546 | 0.017016 | 0.019845 | 0.004802 | 0.010442 | 74.51% | 72.8% | 73.81% | 75.39% | 77.09% | 78.16%
0.038804 | 0.055546 | 0.017016 | 0.019845 | 0.004801 | 0.010442 | 74.51% | 72.8% | 73.81% | 75.39% | 77.07% | 78.16%
0.038803 | 0.055545 | 0.017016 | 0.019841 | 0.004801 | 0.01044 | 74.51% | 72.8% | 73.81% | 75.38% | 77.07% | 78.14%
0.0388 | 0.05554 | 0.017016 | 0.019841 | 0.0048 | 0.010439 | 74.5% | 72.79% | 73.81% | 75.38% | 77.06% | 78.14%
0.038799 | 0.05554 | 0.017015 | 0.019835 | 0.0048 | 0.010438 | 74.5% | 72.79% | 73.8% | 75.35% | 77.06% | 78.13%
0.038798 | 0.055539 | 0.017011 | 0.019834 | 0.004799 | 0.010438 | 74.5% | 72.79% | 73.79% | 75.35% | 77.04% | 78.13%
0.038795 | 0.055531 | 0.017005 | 0.019829 | 0.004799 | 0.010437 | 74.49% | 72.78% | 73.76% | 75.33% | 77.04% | 78.12%
0.038795 | 0.055529 | 0.017004 | 0.019827 | 0.004798 | 0.010435 | 74.49% | 72.78% | 73.76% | 75.32% | 77.03% | 78.11%
0.038793 | 0.055518 | 0.017003 | 0.019826 | 0.004798 | 0.010434 | 74.49% | 72.77% | 73.75% | 75.32% | 77.03% | 78.1%
0.03879 | 0.055518 | 0.017003 | 0.019822 | 0.004798 | 0.010434 | 74.48% | 72.77% | 73.75% | 75.3% | 77.03% | 78.1%
0.03879 | 0.055515 | 0.017002 | 0.019822 | 0.004798 | 0.010431 | 74.48% | 72.76% | 73.75% | 75.3% | 77.03% | 78.08%
0.038788 | 0.055512 | 0.017 | 0.019817 | 0.004797 | 0.010431 | 74.48% | 72.76% | 73.74% | 75.28% | 77.01% | 78.08%
0.038786 | 0.055511 | 0.017 | 0.019815 | 0.004797 | 0.010429 | 74.48% | 72.76% | 73.74% | 75.28% | 77.01% | 78.06%
0.038784 | 0.055511 | 0.016999 | 0.019815 | 0.004797 | 0.010429 | 74.47% | 72.76% | 73.74% | 75.28% | 77.01% | 78.06%
0.038783 | 0.055509 | 0.016996 | 0.019814 | 0.004797 | 0.010429 | 74.47% | 72.75% | 73.72% | 75.27% | 77.01% | 78.06%
0.038779 | 0.055503 | 0.016996 | 0.019812 | 0.004797 | 0.010427 | 74.46% | 72.75% | 73.72% | 75.26% | 77.01% | 78.05%
0.038779 | 0.055501 | 0.016995 | 0.019811 | 0.004795 | 0.010427 | 74.46% | 72.74% | 73.72% | 75.26% | 76.98% | 78.05%
0.038779 | 0.055497 | 0.016993 | 0.019811 | 0.004795 | 0.010427 | 74.46% | 72.74% | 73.71% | 75.26% | 76.98% | 78.05%
0.038776 | 0.055495 | 0.016991 | 0.01981 | 0.004794 | 0.010427 | 74.46% | 72.74% | 73.7% | 75.26% | 76.96% | 78.04%
0.038775 | 0.055489 | 0.016991 | 0.019803 | 0.004794 | 0.010427 | 74.45% | 72.73% | 73.7% | 75.23% | 76.96% | 78.04%
0.038774 | 0.055484 | 0.016989 | 0.0198 | 0.004792 | 0.010426 | 74.45% | 72.72% | 73.69% | 75.22% | 76.93% | 78.04%
0.038773 | 0.055477 | 0.016987 | 0.019796 | 0.004792 | 0.010426 | 74.45% | 72.71% | 73.68% | 75.2% | 76.93% | 78.04%
0.038769 | 0.055477 | 0.016987 | 0.019795 | 0.004791 | 0.010425 | 74.44% | 72.71% | 73.68% | 75.2% | 76.91% | 78.03%
0.038768 | 0.055473 | 0.016987 | 0.019795 | 0.004791 | 0.010425 | 74.44% | 72.71% | 73.68% | 75.2% | 76.91% | 78.03%
0.038768 | 0.055472 | 0.016987 | 0.019794 | 0.004791 | 0.010422 | 74.44% | 72.71% | 73.68% | 75.2% | 76.91% | 78.01%
0.038768 | 0.055467 | 0.016986 | 0.019794 | 0.004791 | 0.010419 | 74.44% | 72.7% | 73.68% | 75.2% | 76.91% | 77.99%
0.038761 | 0.055467 | 0.016985 | 0.019792 | 0.00479 | 0.010419 | 74.43% | 72.7% | 73.67% | 75.19% | 76.9% | 77.99%
0.038761 | 0.055464 | 0.016983 | 0.019791 | 0.00479 | 0.010419 | 74.43% | 72.69% | 73.67% | 75.19% | 76.9% | 77.98%
0.038761 | 0.055463 | 0.016982 | 0.019789 | 0.00479 | 0.010418 | 74.43% | 72.69% | 73.66% | 75.18% | 76.9% | 77.98%
0.038759 | 0.05546 | 0.016982 | 0.019786 | 0.00479 | 0.010417 | 74.42% | 72.69% | 73.66% | 75.17% | 76.9% | 77.97%
0.038756 | 0.055457 | 0.016979 | 0.019785 | 0.00479 | 0.010417 | 74.42% | 72.69% | 73.65% | 75.16% | 76.9% | 77.97%
0.038756 | 0.055457 | 0.016979 | 0.019783 | 0.004789 | 0.010416 | 74.42% | 72.68% | 73.65% | 75.15% | 76.88% | 77.97%
0.038756 | 0.055455 | 0.016978 | 0.019776 | 0.004788 | 0.010416 | 74.42% | 72.68% | 73.64% | 75.13% | 76.87% | 77.97%
0.038755 | 0.055452 | 0.016977 | 0.019775 | 0.004787 | 0.010415 | 74.42% | 72.68% | 73.64% | 75.12% | 76.85% | 77.96%
0.038752 | 0.055449 | 0.016976 | 0.019774 | 0.004786 | 0.010415 | 74.41% | 72.68% | 73.64% | 75.12% | 76.83% | 77.96%
0.038751 | 0.055449 | 0.016976 | 0.019771 | 0.004786 | 0.010415 | 74.41% | 72.68% | 73.64% | 75.11% | 76.83% | 77.96%
0.03875 | 0.055444 | 0.016975 | 0.019767 | 0.004786 | 0.010414 | 74.41% | 72.67% | 73.63% | 75.09% | 76.83% | 77.95%
0.038749 | 0.055443 | 0.016972 | 0.019767 | 0.004786 | 0.010414 | 74.41% | 72.67% | 73.62% | 75.09% | 76.83% | 77.95%
0.038745 | 0.05544 | 0.016971 | 0.019766 | 0.004786 | 0.010414 | 74.4% | 72.66% | 73.61% | 75.09% | 76.83% | 77.95%
0.038743 | 0.055433 | 0.016968 | 0.019766 | 0.004786 | 0.01041 | 74.39% | 72.65% | 73.6% | 75.09% | 76.83% | 77.92%
0.038742 | 0.055433 | 0.016965 | 0.019766 | 0.004786 | 0.010407 | 74.39% | 72.65% | 73.59% | 75.09% | 76.83% | 77.9%
0.038737 | 0.05543 | 0.016963 | 0.019765 | 0.004785 | 0.010407 | 74.38% | 72.65% | 73.58% | 75.09% | 76.82% | 77.9%
0.038734 | 0.055426 | 0.016962 | 0.019759 | 0.004785 | 0.010405 | 74.38% | 72.64% | 73.58% | 75.06% | 76.82% | 77.88%
0.038732 | 0.055426 | 0.01696 | 0.019759 | 0.004785 | 0.010405 | 74.37% | 72.64% | 73.57% | 75.06% | 76.82% | 77.88%
0.038732 | 0.055414 | 0.016959 | 0.019756 | 0.004784 | 0.010405 | 74.37% | 72.63% | 73.56% | 75.05% | 76.8% | 77.88%
0.038731 | 0.055409 | 0.016958 | 0.019751 | 0.004784 | 0.010404 | 74.37% | 72.62% | 73.56% | 75.03% | 76.8% | 77.87%
0.038728 | 0.055408 | 0.016958 | 0.019747 | 0.004784 | 0.010403 | 74.36% | 72.62% | 73.56% | 75.02% | 76.8% | 77.87%
0.038725 | 0.055407 | 0.016958 | 0.019742 | 0.004784 | 0.010402 | 74.36% | 72.62% | 73.56% | 75% | 76.8% | 77.86%
0.038724 | 0.055406 | 0.016956 | 0.019742 | 0.004784 | 0.010401 | 74.36% | 72.62% | 73.55% | 75% | 76.8% | 77.85%
0.038723 | 0.055406 | 0.016956 | 0.01974 | 0.004784 | 0.010399 | 74.36% | 72.62% | 73.55% | 74.99% | 76.8% | 77.84%
0.038722 | 0.055404 | 0.016953 | 0.019735 | 0.004783 | 0.010397 | 74.35% | 72.62% | 73.54% | 74.97% | 76.79% | 77.82%
0.038721 | 0.055403 | 0.016947 | 0.019734 | 0.004783 | 0.010396 | 74.35% | 72.61% | 73.51% | 74.97% | 76.79% | 77.82%
0.038719 | 0.055399 | 0.016945 | 0.019731 | 0.004783 | 0.010396 | 74.35% | 72.61% | 73.5% | 74.96% | 76.79% | 77.81%
0.038716 | 0.055396 | 0.016943 | 0.019729 | 0.004782 | 0.010395 | 74.34% | 72.61% | 73.49% | 74.95% | 76.77% | 77.81%
0.038713 | 0.055387 | 0.016941 | 0.019728 | 0.004782 | 0.010393 | 74.34% | 72.59% | 73.48% | 74.95% | 76.77% | 77.79%
0.038707 | 0.055383 | 0.016939 | 0.019727 | 0.004781 | 0.010393 | 74.32% | 72.59% | 73.48% | 74.94% | 76.75% | 77.79%
0.038707 | 0.055383 | 0.016937 | 0.019726 | 0.004781 | 0.010393 | 74.32% | 72.59% | 73.47% | 74.94% | 76.75% | 77.79%
0.038703 | 0.055383 | 0.016935 | 0.019721 | 0.004781 | 0.010393 | 74.32% | 72.59% | 73.46% | 74.92% | 76.75% | 77.79%
0.038697 | 0.05538 | 0.016934 | 0.019719 | 0.004781 | 0.010392 | 74.3% | 72.58% | 73.45% | 74.91% | 76.75% | 77.78%
0.038694 | 0.055379 | 0.016933 | 0.019718 | 0.004781 | 0.010392 | 74.3% | 72.58% | 73.45% | 74.91% | 76.75% | 77.78%
0.038691 | 0.055379 | 0.01693 | 0.019717 | 0.00478 | 0.010392 | 74.29% | 72.58% | 73.44% | 74.9% | 76.74% | 77.78%
0.038686 | 0.055376 | 0.016929 | 0.019716 | 0.00478 | 0.01039 | 74.28% | 72.58% | 73.43% | 74.9% | 76.74% | 77.77%
0.038684 | 0.055371 | 0.016928 | 0.019716 | 0.00478 | 0.01039 | 74.28% | 72.57% | 73.43% | 74.9% | 76.74% | 77.77%
0.038683 | 0.055369 | 0.016925 | 0.019716 | 0.004779 | 0.01039 | 74.28% | 72.57% | 73.41% | 74.9% | 76.72% | 77.77%
0.038683 | 0.05536 | 0.016924 | 0.019712 | 0.004779 | 0.010388 | 74.28% | 72.56% | 73.41% | 74.89% | 76.72% | 77.76%
0.038679 | 0.055359 | 0.016922 | 0.019711 | 0.004779 | 0.010386 | 74.27% | 72.56% | 73.4% | 74.88% | 76.72% | 77.74%
0.038676 | 0.055359 | 0.016921 | 0.019711 | 0.004779 | 0.010385 | 74.26% | 72.56% | 73.4% | 74.88% | 76.72% | 77.73%
0.038675 | 0.055358 | 0.016921 | 0.019711 | 0.004778 | 0.010381 | 74.26% | 72.56% | 73.4% | 74.88% | 76.71% | 77.71%
0.038673 | 0.055358 | 0.016919 | 0.019711 | 0.004778 | 0.010379 | 74.26% | 72.56% | 73.39% | 74.88% | 76.71% | 77.69%
0.038671 | 0.055357 | 0.016916 | 0.01971 | 0.004778 | 0.010379 | 74.26% | 72.55% | 73.38% | 74.88% | 76.71% | 77.69%
0.038658 | 0.055357 | 0.016913 | 0.019707 | 0.004777 | 0.010378 | 74.23% | 72.55% | 73.36% | 74.87% | 76.69% | 77.68%
0.038649 | 0.055353 | 0.016912 | 0.019707 | 0.004777 | 0.010377 | 74.21% | 72.55% | 73.36% | 74.87% | 76.69% | 77.68%
0.038647 | 0.055352 | 0.016911 | 0.019703 | 0.004777 | 0.010376 | 74.21% | 72.55% | 73.35% | 74.85% | 76.69% | 77.66%
0.038646 | 0.055352 | 0.016909 | 0.019702 | 0.004777 | 0.010376 | 74.21% | 72.55% | 73.35% | 74.85% | 76.69% | 77.66%
0.038644 | 0.05535 | 0.016909 | 0.019698 | 0.004776 | 0.010376 | 74.2% | 72.55% | 73.35% | 74.83% | 76.67% | 77.66%
0.038641 | 0.055345 | 0.016908 | 0.019698 | 0.004776 | 0.010375 | 74.2% | 72.54% | 73.34% | 74.83% | 76.67% | 77.66%
0.038641 | 0.055343 | 0.016908 | 0.019697 | 0.004776 | 0.010375 | 74.2% | 72.54% | 73.34% | 74.83% | 76.67% | 77.66%
0.03864 | 0.055332 | 0.016907 | 0.019696 | 0.004776 | 0.010372 | 74.2% | 72.52% | 73.34% | 74.82% | 76.67% | 77.64%
0.038638 | 0.055328 | 0.016901 | 0.019696 | 0.004775 | 0.010371 | 74.19% | 72.52% | 73.31% | 74.82% | 76.66% | 77.63%
0.038636 | 0.055313 | 0.016899 | 0.019694 | 0.004775 | 0.010371 | 74.19% | 72.5% | 73.3% | 74.82% | 76.66% | 77.63%
0.038633 | 0.055308 | 0.016892 | 0.019692 | 0.004774 | 0.01037 | 74.18% | 72.49% | 73.27% | 74.81% | 76.64% | 77.62%
0.038632 | 0.055306 | 0.016891 | 0.019692 | 0.004774 | 0.010369 | 74.18% | 72.49% | 73.27% | 74.81% | 76.64% | 77.61%
0.038631 | 0.055305 | 0.016889 | 0.019691 | 0.004774 | 0.010367 | 74.18% | 72.49% | 73.26% | 74.81% | 76.64% | 77.6%
0.038626 | 0.0553 | 0.016889 | 0.019691 | 0.004771 | 0.010366 | 74.17% | 72.48% | 73.26% | 74.81% | 76.59% | 77.59%
0.038624 | 0.055295 | 0.016889 | 0.019687 | 0.004771 | 0.010366 | 74.16% | 72.47% | 73.26% | 74.79% | 76.59% | 77.59%
0.038623 | 0.055292 | 0.016888 | 0.019684 | 0.00477 | 0.010365 | 74.16% | 72.47% | 73.25% | 74.78% | 76.58% | 77.58%
0.038622 | 0.055287 | 0.016885 | 0.019683 | 0.004769 | 0.010365 | 74.16% | 72.46% | 73.24% | 74.77% | 76.56% | 77.58%
0.038617 | 0.055283 | 0.016885 | 0.019683 | 0.004769 | 0.010364 | 74.15% | 72.46% | 73.24% | 74.77% | 76.56% | 77.58%
0.038617 | 0.055281 | 0.016884 | 0.019682 | 0.004768 | 0.010364 | 74.15% | 72.45% | 73.24% | 74.77% | 76.55% | 77.57%
0.038617 | 0.05528 | 0.016884 | 0.01968 | 0.004768 | 0.010363 | 74.15% | 72.45% | 73.24% | 74.76% | 76.54% | 77.57%
0.038615 | 0.055274 | 0.016883 | 0.01968 | 0.004768 | 0.010362 | 74.15% | 72.45% | 73.23% | 74.76% | 76.54% | 77.56%
0.03861 | 0.055269 | 0.016882 | 0.019674 | 0.004767 | 0.010361 | 74.14% | 72.44% | 73.23% | 74.74% | 76.53% | 77.55%
0.038608 | 0.055262 | 0.016882 | 0.019674 | 0.004767 | 0.010361 | 74.13% | 72.43% | 73.23% | 74.74% | 76.53% | 77.55%
0.038605 | 0.055262 | 0.016878 | 0.019671 | 0.004767 | 0.010361 | 74.13% | 72.43% | 73.21% | 74.73% | 76.53% | 77.55%
0.038601 | 0.05526 | 0.016878 | 0.019671 | 0.004766 | 0.01036 | 74.12% | 72.43% | 73.21% | 74.73% | 76.51% | 77.54%
0.038601 | 0.05526 | 0.016878 | 0.019671 | 0.004766 | 0.01036 | 74.12% | 72.43% | 73.21% | 74.73% | 76.51% | 77.54%
0.038599 | 0.055255 | 0.016876 | 0.019669 | 0.004766 | 0.010358 | 74.12% | 72.42% | 73.2% | 74.72% | 76.51% | 77.53%
0.038596 | 0.055252 | 0.016873 | 0.019667 | 0.004766 | 0.010358 | 74.11% | 72.42% | 73.19% | 74.71% | 76.51% | 77.53%
0.038595 | 0.055251 | 0.01687 | 0.019665 | 0.004765 | 0.010355 | 74.11% | 72.42% | 73.18% | 74.71% | 76.5% | 77.51%
0.038594 | 0.055251 | 0.016869 | 0.019664 | 0.004764 | 0.010355 | 74.11% | 72.41% | 73.17% | 74.7% | 76.48% | 77.51%
0.038594 | 0.055248 | 0.016868 | 0.019663 | 0.004764 | 0.010355 | 74.11% | 72.41% | 73.17% | 74.7% | 76.48% | 77.5%
0.038592 | 0.055236 | 0.016868 | 0.019661 | 0.004763 | 0.010353 | 74.1% | 72.4% | 73.17% | 74.69% | 76.47% | 77.49%
0.038591 | 0.055235 | 0.016867 | 0.019658 | 0.004763 | 0.010353 | 74.1% | 72.39% | 73.16% | 74.68% | 76.47% | 77.49%
0.03859 | 0.055233 | 0.016867 | 0.019657 | 0.004763 | 0.010352 | 74.1% | 72.39% | 73.16% | 74.68% | 76.46% | 77.48%
0.038586 | 0.055229 | 0.016865 | 0.019655 | 0.004762 | 0.010352 | 74.09% | 72.39% | 73.15% | 74.67% | 76.45% | 77.48%
0.038586 | 0.055225 | 0.016864 | 0.019654 | 0.004762 | 0.010351 | 74.09% | 72.38% | 73.15% | 74.66% | 76.45% | 77.48%
0.038583 | 0.055225 | 0.016864 | 0.019653 | 0.004762 | 0.010349 | 74.09% | 72.38% | 73.15% | 74.66% | 76.45% | 77.46%
0.038582 | 0.055223 | 0.016864 | 0.019652 | 0.004762 | 0.010349 | 74.08% | 72.38% | 73.15% | 74.66% | 76.45% | 77.46%
0.03858 | 0.055221 | 0.016862 | 0.019649 | 0.004761 | 0.010348 | 74.08% | 72.38% | 73.14% | 74.65% | 76.43% | 77.45%
0.03858 | 0.055218 | 0.016862 | 0.019648 | 0.004761 | 0.010347 | 74.08% | 72.37% | 73.14% | 74.64% | 76.43% | 77.45%
0.03858 | 0.055217 | 0.016861 | 0.019648 | 0.00476 | 0.010347 | 74.08% | 72.37% | 73.14% | 74.64% | 76.42% | 77.45%
0.03858 | 0.055216 | 0.016861 | 0.019648 | 0.00476 | 0.010347 | 74.08% | 72.37% | 73.14% | 74.64% | 76.42% | 77.45%
0.038579 | 0.05521 | 0.016859 | 0.019647 | 0.00476 | 0.010347 | 74.08% | 72.36% | 73.13% | 74.64% | 76.42% | 77.45%
0.038578 | 0.055205 | 0.016859 | 0.019643 | 0.004759 | 0.010346 | 74.08% | 72.36% | 73.13% | 74.62% | 76.4% | 77.44%
0.038577 | 0.055196 | 0.016859 | 0.019638 | 0.004759 | 0.010345 | 74.07% | 72.34% | 73.13% | 74.6% | 76.4% | 77.43%
0.038571 | 0.055188 | 0.016857 | 0.019636 | 0.004758 | 0.010345 | 74.06% | 72.33% | 73.12% | 74.6% | 76.38% | 77.43%
0.038569 | 0.055187 | 0.016853 | 0.019635 | 0.004758 | 0.010344 | 74.06% | 72.33% | 73.1% | 74.59% | 76.38% | 77.43%
0.038568 | 0.055187 | 0.01685 | 0.019635 | 0.004758 | 0.010344 | 74.06% | 72.33% | 73.09% | 74.59% | 76.38% | 77.42%
0.038564 | 0.055183 | 0.01685 | 0.019634 | 0.004758 | 0.010342 | 74.05% | 72.33% | 73.09% | 74.59% | 76.38% | 77.41%
0.038564 | 0.055183 | 0.01685 | 0.019634 | 0.004758 | 0.010342 | 74.05% | 72.33% | 73.09% | 74.59% | 76.38% | 77.41%
0.038562 | 0.055176 | 0.016848 | 0.019631 | 0.004758 | 0.01034 | 74.05% | 72.32% | 73.08% | 74.58% | 76.38% | 77.4%
0.038555 | 0.05517 | 0.016848 | 0.019626 | 0.004757 | 0.01034 | 74.03% | 72.31% | 73.08% | 74.56% | 76.37% | 77.4%
0.038552 | 0.055163 | 0.016844 | 0.019626 | 0.004757 | 0.010339 | 74.03% | 72.3% | 73.06% | 74.56% | 76.37% | 77.39%
0.03855 | 0.05516 | 0.016843 | 0.019624 | 0.004757 | 0.010339 | 74.02% | 72.3% | 73.06% | 74.55% | 76.37% | 77.39%
0.03855 | 0.055156 | 0.016842 | 0.019622 | 0.004756 | 0.010339 | 74.02% | 72.29% | 73.05% | 74.54% | 76.35% | 77.39%
0.038548 | 0.055149 | 0.016841 | 0.019618 | 0.004755 | 0.010338 | 74.02% | 72.28% | 73.05% | 74.53% | 76.34% | 77.38%
0.038547 | 0.055148 | 0.01684 | 0.019616 | 0.004755 | 0.010337 | 74.02% | 72.28% | 73.05% | 74.52% | 76.34% | 77.37%
0.038546 | 0.055142 | 0.016838 | 0.019615 | 0.004754 | 0.010337 | 74.01% | 72.27% | 73.04% | 74.52% | 76.32% | 77.37%
0.038546 | 0.055137 | 0.016838 | 0.019614 | 0.004754 | 0.010337 | 74.01% | 72.27% | 73.04% | 74.51% | 76.32% | 77.37%
0.038543 | 0.055135 | 0.016837 | 0.019613 | 0.004754 | 0.010336 | 74.01% | 72.26% | 73.03% | 74.51% | 76.32% | 77.37%
0.038539 | 0.055127 | 0.016835 | 0.019611 | 0.004754 | 0.010336 | 74% | 72.25% | 73.02% | 74.5% | 76.32% | 77.37%
0.038538 | 0.055122 | 0.016834 | 0.019611 | 0.004753 | 0.010336 | 74% | 72.25% | 73.02% | 74.5% | 76.3% | 77.36%
0.038537 | 0.05512 | 0.016833 | 0.01961 | 0.004752 | 0.010335 | 74% | 72.24% | 73.02% | 74.5% | 76.29% | 77.36%
0.038536 | 0.055118 | 0.016833 | 0.01961 | 0.004752 | 0.010335 | 73.99% | 72.24% | 73.02% | 74.5% | 76.29% | 77.36%
0.038533 | 0.055117 | 0.016833 | 0.01961 | 0.004752 | 0.010335 | 73.99% | 72.24% | 73.02% | 74.5% | 76.29% | 77.36%
0.038532 | 0.055117 | 0.016832 | 0.019609 | 0.004752 | 0.010332 | 73.99% | 72.24% | 73.01% | 74.49% | 76.29% | 77.34%
0.038532 | 0.055115 | 0.016831 | 0.019607 | 0.004751 | 0.010332 | 73.99% | 72.24% | 73.01% | 74.49% | 76.27% | 77.33%
0.038529 | 0.055112 | 0.016831 | 0.019607 | 0.004751 | 0.010331 | 73.98% | 72.23% | 73.01% | 74.49% | 76.27% | 77.33%
0.038527 | 0.05511 | 0.016831 | 0.019606 | 0.004751 | 0.01033 | 73.98% | 72.23% | 73.01% | 74.48% | 76.27% | 77.32%
0.038526 | 0.055108 | 0.016829 | 0.019606 | 0.00475 | 0.010329 | 73.98% | 72.23% | 73% | 74.48% | 76.26% | 77.31%
0.038513 | 0.055107 | 0.016828 | 0.019604 | 0.00475 | 0.010327 | 73.95% | 72.23% | 72.99% | 74.47% | 76.26% | 77.3%
0.03851 | 0.055106 | 0.016826 | 0.019604 | 0.00475 | 0.010327 | 73.95% | 72.23% | 72.99% | 74.47% | 76.26% | 77.3%
0.038505 | 0.055103 | 0.016824 | 0.019603 | 0.004749 | 0.010326 | 73.94% | 72.22% | 72.98% | 74.47% | 76.24% | 77.29%
0.038502 | 0.055091 | 0.016822 | 0.019603 | 0.004749 | 0.010325 | 73.93% | 72.2% | 72.97% | 74.47% | 76.24% | 77.29%
0.038499 | 0.055086 | 0.016821 | 0.019601 | 0.004749 | 0.010325 | 73.92% | 72.2% | 72.96% | 74.46% | 76.24% | 77.28%
0.038498 | 0.055083 | 0.016821 | 0.019601 | 0.004749 | 0.010325 | 73.92% | 72.2% | 72.96% | 74.46% | 76.24% | 77.28%
0.038495 | 0.055082 | 0.016821 | 0.019599 | 0.004749 | 0.010325 | 73.92% | 72.19% | 72.96% | 74.46% | 76.24% | 77.28%
0.038492 | 0.055081 | 0.016819 | 0.019596 | 0.004749 | 0.010324 | 73.91% | 72.19% | 72.95% | 74.44% | 76.24% | 77.27%
0.038492 | 0.055078 | 0.016818 | 0.019594 | 0.004748 | 0.010322 | 73.91% | 72.19% | 72.95% | 74.44% | 76.22% | 77.26%
0.038489 | 0.055075 | 0.016818 | 0.019594 | 0.004748 | 0.010321 | 73.9% | 72.19% | 72.95% | 74.44% | 76.22% | 77.25%
0.038488 | 0.055075 | 0.016817 | 0.019589 | 0.004748 | 0.01032 | 73.9% | 72.19% | 72.95% | 74.42% | 76.22% | 77.25%
0.038487 | 0.055073 | 0.016817 | 0.019587 | 0.004747 | 0.01032 | 73.9% | 72.18% | 72.95% | 74.41% | 76.21% | 77.25%
0.038485 | 0.055064 | 0.016816 | 0.019586 | 0.004747 | 0.01032 | 73.9% | 72.17% | 72.94% | 74.41% | 76.21% | 77.25%
0.038485 | 0.055059 | 0.016816 | 0.019586 | 0.004746 | 0.010319 | 73.9% | 72.16% | 72.94% | 74.41% | 76.19% | 77.24%
0.038482 | 0.055057 | 0.016814 | 0.019585 | 0.004746 | 0.010318 | 73.89% | 72.16% | 72.93% | 74.4% | 76.19% | 77.23%
0.038481 | 0.05505 | 0.016812 | 0.019585 | 0.004745 | 0.010318 | 73.89% | 72.15% | 72.92% | 74.4% | 76.18% | 77.23%
0.038481 | 0.055049 | 0.016812 | 0.01958 | 0.004743 | 0.010317 | 73.89% | 72.15% | 72.92% | 74.38% | 76.14% | 77.23%
0.038479 | 0.055045 | 0.01681 | 0.019578 | 0.004743 | 0.010317 | 73.89% | 72.14% | 72.92% | 74.38% | 76.14% | 77.22%
0.038477 | 0.055039 | 0.016809 | 0.019578 | 0.004742 | 0.010317 | 73.88% | 72.14% | 72.91% | 74.38% | 76.13% | 77.22%
0.038476 | 0.055035 | 0.016806 | 0.019575 | 0.004742 | 0.010315 | 73.88% | 72.13% | 72.9% | 74.36% | 76.13% | 77.21%
0.038474 | 0.055034 | 0.016805 | 0.019569 | 0.004741 | 0.010315 | 73.88% | 72.13% | 72.89% | 74.34% | 76.11% | 77.21%
0.038474 | 0.055034 | 0.016803 | 0.019566 | 0.004741 | 0.010315 | 73.88% | 72.13% | 72.89% | 74.33% | 76.11% | 77.21%
0.038474 | 0.055033 | 0.016803 | 0.019565 | 0.004741 | 0.010314 | 73.88% | 72.13% | 72.89% | 74.33% | 76.11% | 77.2%
0.038471 | 0.055031 | 0.016803 | 0.019565 | 0.00474 | 0.010314 | 73.87% | 72.13% | 72.89% | 74.33% | 76.1% | 77.2%
0.038469 | 0.05503 | 0.016799 | 0.019565 | 0.00474 | 0.010314 | 73.87% | 72.13% | 72.87% | 74.33% | 76.1% | 77.2%
0.038466 | 0.055029 | 0.016796 | 0.019564 | 0.004739 | 0.010313 | 73.86% | 72.12% | 72.86% | 74.32% | 76.08% | 77.19%
0.038465 | 0.055029 | 0.016794 | 0.019564 | 0.004739 | 0.010312 | 73.86% | 72.12% | 72.85% | 74.32% | 76.08% | 77.19%
0.038464 | 0.055028 | 0.016793 | 0.019562 | 0.004739 | 0.010312 | 73.86% | 72.12% | 72.84% | 74.32% | 76.08% | 77.19%
0.038462 | 0.055028 | 0.016789 | 0.019561 | 0.004739 | 0.010311 | 73.85% | 72.12% | 72.82% | 74.31% | 76.08% | 77.18%
0.038459 | 0.055028 | 0.016789 | 0.019559 | 0.004739 | 0.01031 | 73.85% | 72.12% | 72.82% | 74.3% | 76.08% | 77.17%
0.038459 | 0.055026 | 0.016789 | 0.019557 | 0.004738 | 0.010309 | 73.85% | 72.12% | 72.82% | 74.3% | 76.06% | 77.17%
0.038458 | 0.055026 | 0.016787 | 0.019556 | 0.004738 | 0.010309 | 73.84% | 72.12% | 72.82% | 74.29% | 76.06% | 77.16%
0.038456 | 0.055026 | 0.016784 | 0.019555 | 0.004738 | 0.010308 | 73.84% | 72.12% | 72.8% | 74.29% | 76.06% | 77.16%
0.038455 | 0.055026 | 0.016781 | 0.019555 | 0.004738 | 0.010308 | 73.84% | 72.12% | 72.79% | 74.29% | 76.06% | 77.16%
0.038455 | 0.055023 | 0.016779 | 0.019551 | 0.004738 | 0.010307 | 73.84% | 72.12% | 72.78% | 74.27% | 76.06% | 77.15%
0.038453 | 0.055021 | 0.016779 | 0.01955 | 0.004738 | 0.010306 | 73.83% | 72.11% | 72.78% | 74.27% | 76.06% | 77.14%
0.03845 | 0.055008 | 0.016778 | 0.01955 | 0.004737 | 0.010306 | 73.83% | 72.1% | 72.78% | 74.27% | 76.05% | 77.14%
0.038446 | 0.055008 | 0.016773 | 0.01955 | 0.004737 | 0.010306 | 73.82% | 72.1% | 72.76% | 74.27% | 76.05% | 77.14%
0.038445 | 0.055007 | 0.016771 | 0.01955 | 0.004736 | 0.010302 | 73.82% | 72.1% | 72.75% | 74.27% | 76.03% | 77.11%
0.038443 | 0.055003 | 0.01677 | 0.019545 | 0.004736 | 0.010301 | 73.82% | 72.09% | 72.74% | 74.25% | 76.03% | 77.1%
0.038441 | 0.054999 | 0.01677 | 0.019538 | 0.004736 | 0.010298 | 73.81% | 72.08% | 72.74% | 74.22% | 76.03% | 77.08%
0.038441 | 0.054991 | 0.016767 | 0.019535 | 0.004736 | 0.010298 | 73.81% | 72.07% | 72.73% | 74.21% | 76.03% | 77.08%
0.038439 | 0.054989 | 0.016766 | 0.019534 | 0.004736 | 0.010298 | 73.81% | 72.07% | 72.72% | 74.21% | 76.03% | 77.08%
0.038438 | 0.054986 | 0.016765 | 0.019533 | 0.004734 | 0.010297 | 73.81% | 72.07% | 72.72% | 74.21% | 76% | 77.07%
0.038436 | 0.054985 | 0.016765 | 0.019529 | 0.004734 | 0.010296 | 73.8% | 72.07% | 72.72% | 74.19% | 76% | 77.07%
0.038436 | 0.054983 | 0.016764 | 0.019528 | 0.004734 | 0.010296 | 73.8% | 72.06% | 72.72% | 74.19% | 76% | 77.06%
0.038434 | 0.054981 | 0.016761 | 0.019528 | 0.004733 | 0.010295 | 73.8% | 72.06% | 72.7% | 74.19% | 75.98% | 77.06%
0.038428 | 0.054975 | 0.016761 | 0.019527 | 0.004733 | 0.010295 | 73.79% | 72.05% | 72.7% | 74.18% | 75.98% | 77.06%
0.038426 | 0.05497 | 0.016759 | 0.019527 | 0.004733 | 0.010295 | 73.78% | 72.05% | 72.69% | 74.18% | 75.98% | 77.06%
0.038425 | 0.054968 | 0.016757 | 0.019523 | 0.004732 | 0.010294 | 73.78% | 72.04% | 72.69% | 74.17% | 75.97% | 77.05%
0.038424 | 0.054966 | 0.016757 | 0.019521 | 0.004732 | 0.010292 | 73.78% | 72.04% | 72.69% | 74.16% | 75.97% | 77.03%
0.038421 | 0.054964 | 0.016757 | 0.019521 | 0.004732 | 0.010291 | 73.77% | 72.04% | 72.69% | 74.16% | 75.97% | 77.03%
0.038418 | 0.054962 | 0.016756 | 0.01952 | 0.004731 | 0.010291 | 73.77% | 72.04% | 72.68% | 74.16% | 75.95% | 77.03%
0.038417 | 0.054962 | 0.016755 | 0.019519 | 0.004731 | 0.01029 | 73.77% | 72.04% | 72.68% | 74.15% | 75.95% | 77.02%
0.038417 | 0.054961 | 0.016751 | 0.019519 | 0.004731 | 0.01029 | 73.77% | 72.04% | 72.66% | 74.15% | 75.95% | 77.02%
0.038416 | 0.054954 | 0.016751 | 0.019518 | 0.004731 | 0.01029 | 73.76% | 72.03% | 72.66% | 74.15% | 75.95% | 77.02%
0.03841 | 0.054953 | 0.01675 | 0.019517 | 0.004731 | 0.01029 | 73.75% | 72.02% | 72.66% | 74.14% | 75.95% | 77.02%
0.038409 | 0.054953 | 0.016749 | 0.019516 | 0.00473 | 0.010289 | 73.75% | 72.02% | 72.65% | 74.14% | 75.94% | 77.01%
0.038408 | 0.054951 | 0.016749 | 0.019515 | 0.00473 | 0.010289 | 73.75% | 72.02% | 72.65% | 74.14% | 75.94% | 77.01%
0.038402 | 0.054949 | 0.016749 | 0.019511 | 0.00473 | 0.010288 | 73.74% | 72.02% | 72.65% | 74.12% | 75.94% | 77.01%
0.038401 | 0.054947 | 0.016748 | 0.01951 | 0.004729 | 0.010288 | 73.74% | 72.02% | 72.65% | 74.12% | 75.92% | 77.01%
0.038401 | 0.054946 | 0.016747 | 0.019509 | 0.004729 | 0.010288 | 73.74% | 72.01% | 72.64% | 74.11% | 75.92% | 77.01%
0.038401 | 0.054945 | 0.016745 | 0.019506 | 0.004728 | 0.010288 | 73.74% | 72.01% | 72.63% | 74.1% | 75.9% | 77%
0.0384 | 0.054943 | 0.016745 | 0.019505 | 0.004728 | 0.010287 | 73.73% | 72.01% | 72.63% | 74.1% | 75.9% | 77%
0.0384 | 0.054937 | 0.016743 | 0.019502 | 0.004728 | 0.010287 | 73.73% | 72% | 72.63% | 74.09% | 75.9% | 77%
0.038396 | 0.054935 | 0.016741 | 0.019501 | 0.004727 | 0.010285 | 73.73% | 72% | 72.62% | 74.08% | 75.89% | 76.99%
0.038396 | 0.054934 | 0.016739 | 0.019501 | 0.004727 | 0.010284 | 73.73% | 72% | 72.61% | 74.08% | 75.89% | 76.98%
0.038394 | 0.054933 | 0.016739 | 0.0195 | 0.004727 | 0.010281 | 73.72% | 72% | 72.61% | 74.08% | 75.89% | 76.95%
0.038394 | 0.054931 | 0.016737 | 0.019499 | 0.004725 | 0.01028 | 73.72% | 72% | 72.6% | 74.08% | 75.86% | 76.95%
0.038393 | 0.054918 | 0.016735 | 0.019498 | 0.004725 | 0.01028 | 73.72% | 71.98% | 72.59% | 74.07% | 75.85% | 76.95%
0.038392 | 0.054917 | 0.016732 | 0.019495 | 0.004725 | 0.010278 | 73.72% | 71.98% | 72.58% | 74.06% | 75.85% | 76.93%
0.038386 | 0.054916 | 0.016731 | 0.019495 | 0.004725 | 0.010277 | 73.71% | 71.98% | 72.57% | 74.06% | 75.85% | 76.93%
0.038377 | 0.054914 | 0.01673 | 0.019493 | 0.004725 | 0.010277 | 73.69% | 71.97% | 72.57% | 74.05% | 75.85% | 76.93%
0.038377 | 0.05491 | 0.016729 | 0.019493 | 0.004725 | 0.010276 | 73.69% | 71.97% | 72.56% | 74.05% | 75.85% | 76.92%
0.038376 | 0.054905 | 0.016726 | 0.019488 | 0.004725 | 0.010274 | 73.69% | 71.96% | 72.55% | 74.03% | 75.85% | 76.9%
0.038374 | 0.054904 | 0.016726 | 0.019484 | 0.004724 | 0.010272 | 73.68% | 71.96% | 72.55% | 74.02% | 75.84% | 76.89%
0.038371 | 0.0549 | 0.016725 | 0.019479 | 0.004724 | 0.010272 | 73.68% | 71.96% | 72.55% | 74% | 75.84% | 76.89%
0.038371 | 0.0549 | 0.016717 | 0.019477 | 0.004724 | 0.010271 | 73.68% | 71.96% | 72.51% | 73.99% | 75.84% | 76.88%
0.038368 | 0.054892 | 0.016717 | 0.019476 | 0.004723 | 0.01027 | 73.67% | 71.94% | 72.51% | 73.99% | 75.82% | 76.87%
0.038368 | 0.054891 | 0.016712 | 0.019476 | 0.004723 | 0.010269 | 73.67% | 71.94% | 72.49% | 73.99% | 75.82% | 76.86%
0.038368 | 0.05489 | 0.016712 | 0.019476 | 0.004723 | 0.010268 | 73.67% | 71.94% | 72.49% | 73.99% | 75.82% | 76.86%
0.038367 | 0.05489 | 0.016712 | 0.019475 | 0.004723 | 0.010267 | 73.67% | 71.94% | 72.49% | 73.98% | 75.82% | 76.85%
0.038359 | 0.054887 | 0.016711 | 0.019474 | 0.004723 | 0.010267 | 73.66% | 71.94% | 72.49% | 73.98% | 75.82% | 76.85%
0.038357 | 0.054881 | 0.016708 | 0.019473 | 0.004722 | 0.010266 | 73.65% | 71.93% | 72.47% | 73.98% | 75.81% | 76.84%
0.038356 | 0.054872 | 0.016708 | 0.019473 | 0.004722 | 0.010265 | 73.65% | 71.92% | 72.47% | 73.98% | 75.81% | 76.83%
0.038353 | 0.054872 | 0.016707 | 0.019472 | 0.004722 | 0.010265 | 73.64% | 71.92% | 72.47% | 73.97% | 75.81% | 76.83%
0.038348 | 0.054869 | 0.016706 | 0.019468 | 0.004722 | 0.010264 | 73.63% | 71.91% | 72.46% | 73.96% | 75.81% | 76.83%
0.038348 | 0.054863 | 0.016704 | 0.019464 | 0.004721 | 0.010263 | 73.63% | 71.91% | 72.46% | 73.94% | 75.79% | 76.82%
0.038345 | 0.054862 | 0.016704 | 0.019463 | 0.004721 | 0.010262 | 73.63% | 71.91% | 72.46% | 73.94% | 75.79% | 76.81%
0.038342 | 0.054862 | 0.016702 | 0.019461 | 0.00472 | 0.010262 | 73.62% | 71.91% | 72.45% | 73.93% | 75.77% | 76.81%
0.038342 | 0.054858 | 0.016702 | 0.019461 | 0.00472 | 0.01026 | 73.62% | 71.9% | 72.45% | 73.93% | 75.77% | 76.8%
0.038341 | 0.054857 | 0.016702 | 0.019457 | 0.004719 | 0.01026 | 73.62% | 71.9% | 72.45% | 73.92% | 75.76% | 76.8%
0.038336 | 0.054854 | 0.016701 | 0.019455 | 0.004719 | 0.01026 | 73.61% | 71.89% | 72.44% | 73.91% | 75.76% | 76.8%
0.038335 | 0.054849 | 0.016698 | 0.019453 | 0.004719 | 0.010259 | 73.61% | 71.89% | 72.43% | 73.9% | 75.76% | 76.79%
0.038333 | 0.054849 | 0.016697 | 0.01945 | 0.004719 | 0.010256 | 73.61% | 71.89% | 72.43% | 73.89% | 75.76% | 76.77%
0.038333 | 0.054846 | 0.016696 | 0.019448 | 0.004719 | 0.010256 | 73.6% | 71.88% | 72.42% | 73.88% | 75.76% | 76.76%
0.038332 | 0.054844 | 0.016694 | 0.019444 | 0.004718 | 0.010255 | 73.6% | 71.88% | 72.41% | 73.87% | 75.74% | 76.76%
0.038331 | 0.054842 | 0.016692 | 0.019443 | 0.004718 | 0.010254 | 73.6% | 71.88% | 72.4% | 73.86% | 75.74% | 76.75%
0.038331 | 0.054839 | 0.016687 | 0.019442 | 0.004718 | 0.010254 | 73.6% | 71.88% | 72.38% | 73.86% | 75.74% | 76.75%
0.038328 | 0.054838 | 0.016682 | 0.019442 | 0.004718 | 0.010254 | 73.6% | 71.87% | 72.36% | 73.86% | 75.74% | 76.75%
0.038326 | 0.054837 | 0.016681 | 0.019441 | 0.004718 | 0.010252 | 73.59% | 71.87% | 72.36% | 73.86% | 75.74% | 76.74%
0.038326 | 0.054832 | 0.016679 | 0.019438 | 0.004717 | 0.010252 | 73.59% | 71.87% | 72.35% | 73.84% | 75.73% | 76.73%
0.038324 | 0.054832 | 0.016678 | 0.019435 | 0.004717 | 0.01025 | 73.59% | 71.87% | 72.34% | 73.83% | 75.73% | 76.72%
0.038323 | 0.054829 | 0.016678 | 0.019434 | 0.004716 | 0.01025 | 73.59% | 71.86% | 72.34% | 73.83% | 75.71% | 76.72%
0.038322 | 0.054829 | 0.016675 | 0.019433 | 0.004716 | 0.010249 | 73.58% | 71.86% | 72.33% | 73.83% | 75.71% | 76.71%
0.038321 | 0.054828 | 0.016675 | 0.019428 | 0.004716 | 0.010249 | 73.58% | 71.86% | 72.33% | 73.81% | 75.71% | 76.71%
0.038319 | 0.054828 | 0.016674 | 0.019426 | 0.004715 | 0.010249 | 73.58% | 71.86% | 72.33% | 73.8% | 75.69% | 76.71%
0.038318 | 0.054823 | 0.016674 | 0.019425 | 0.004715 | 0.010248 | 73.58% | 71.85% | 72.33% | 73.79% | 75.69% | 76.71%
0.038313 | 0.054821 | 0.016673 | 0.019425 | 0.004715 | 0.010248 | 73.57% | 71.85% | 72.32% | 73.79% | 75.69% | 76.7%
0.038313 | 0.054817 | 0.016669 | 0.019424 | 0.004714 | 0.010248 | 73.57% | 71.85% | 72.3% | 73.79% | 75.68% | 76.7%
0.038313 | 0.054817 | 0.016666 | 0.019423 | 0.004714 | 0.010247 | 73.57% | 71.85% | 72.29% | 73.79% | 75.68% | 76.7%
0.038311 | 0.054812 | 0.016665 | 0.019422 | 0.004714 | 0.010247 | 73.56% | 71.84% | 72.29% | 73.78% | 75.68% | 76.7%
0.038309 | 0.054812 | 0.016664 | 0.019421 | 0.004713 | 0.010247 | 73.56% | 71.84% | 72.28% | 73.78% | 75.66% | 76.7%
0.038308 | 0.054809 | 0.016664 | 0.019419 | 0.004713 | 0.010245 | 73.56% | 71.84% | 72.28% | 73.77% | 75.66% | 76.68%
0.038303 | 0.054809 | 0.016662 | 0.019419 | 0.004712 | 0.010245 | 73.55% | 71.84% | 72.27% | 73.77% | 75.65% | 76.68%
0.038302 | 0.054804 | 0.01666 | 0.019419 | 0.004712 | 0.010244 | 73.55% | 71.83% | 72.27% | 73.77% | 75.65% | 76.67%
0.038298 | 0.054803 | 0.016658 | 0.019418 | 0.004711 | 0.010243 | 73.54% | 71.83% | 72.26% | 73.77% | 75.63% | 76.67%
0.038297 | 0.054803 | 0.016657 | 0.019413 | 0.004711 | 0.010243 | 73.54% | 71.83% | 72.25% | 73.75% | 75.63% | 76.67%
0.038296 | 0.054797 | 0.016653 | 0.019413 | 0.004711 | 0.010243 | 73.53% | 71.82% | 72.23% | 73.75% | 75.63% | 76.67%
0.038296 | 0.054797 | 0.016653 | 0.019413 | 0.004711 | 0.010241 | 73.53% | 71.82% | 72.23% | 73.75% | 75.63% | 76.65%
0.038296 | 0.054795 | 0.01665 | 0.019408 | 0.004711 | 0.010241 | 73.53% | 71.82% | 72.22% | 73.73% | 75.63% | 76.65%
0.03829 | 0.054795 | 0.01665 | 0.019405 | 0.004711 | 0.010241 | 73.52% | 71.82% | 72.22% | 73.72% | 75.63% | 76.65%
0.038289 | 0.054794 | 0.016646 | 0.019403 | 0.004711 | 0.010241 | 73.52% | 71.82% | 72.2% | 73.71% | 75.63% | 76.65%
0.038289 | 0.054794 | 0.016644 | 0.019401 | 0.00471 | 0.010238 | 73.52% | 71.82% | 72.2% | 73.7% | 75.61% | 76.64%
0.038288 | 0.054793 | 0.016644 | 0.019399 | 0.00471 | 0.010238 | 73.52% | 71.81% | 72.2% | 73.7% | 75.61% | 76.63%
0.038282 | 0.054789 | 0.016642 | 0.019399 | 0.00471 | 0.010237 | 73.51% | 71.81% | 72.19% | 73.7% | 75.61% | 76.63%
0.038281 | 0.054789 | 0.016642 | 0.019396 | 0.00471 | 0.010237 | 73.5% | 71.81% | 72.19% | 73.68% | 75.61% | 76.63%
0.038276 | 0.054787 | 0.01664 | 0.019396 | 0.00471 | 0.010237 | 73.5% | 71.81% | 72.18% | 73.68% | 75.61% | 76.62%
0.038275 | 0.054785 | 0.016639 | 0.019396 | 0.004709 | 0.010237 | 73.49% | 71.8% | 72.17% | 73.68% | 75.6% | 76.62%
0.038275 | 0.054784 | 0.016635 | 0.019392 | 0.004708 | 0.010235 | 73.49% | 71.8% | 72.16% | 73.67% | 75.58% | 76.61%
0.038274 | 0.05478 | 0.016635 | 0.019388 | 0.004708 | 0.010235 | 73.49% | 71.8% | 72.16% | 73.65% | 75.58% | 76.61%
0.038274 | 0.05477 | 0.016632 | 0.019388 | 0.004708 | 0.010235 | 73.49% | 71.78% | 72.14% | 73.65% | 75.58% | 76.61%
0.038272 | 0.054753 | 0.016632 | 0.019387 | 0.004706 | 0.010235 | 73.49% | 71.76% | 72.14% | 73.65% | 75.55% | 76.61%
0.038272 | 0.054748 | 0.016628 | 0.019386 | 0.004706 | 0.010233 | 73.49% | 71.76% | 72.13% | 73.65% | 75.55% | 76.6%
0.038268 | 0.054747 | 0.016626 | 0.019385 | 0.004706 | 0.010233 | 73.48% | 71.76% | 72.12% | 73.64% | 75.55% | 76.59%
0.038268 | 0.054747 | 0.016626 | 0.019384 | 0.004705 | 0.010232 | 73.48% | 71.75% | 72.12% | 73.64% | 75.53% | 76.59%
0.038268 | 0.054743 | 0.016623 | 0.019382 | 0.004705 | 0.010231 | 73.48% | 71.75% | 72.1% | 73.63% | 75.53% | 76.58%
0.038266 | 0.054737 | 0.016623 | 0.01938 | 0.004704 | 0.010231 | 73.48% | 71.74% | 72.1% | 73.62% | 75.52% | 76.58%
0.038264 | 0.054732 | 0.016623 | 0.019375 | 0.004704 | 0.01023 | 73.47% | 71.73% | 72.1% | 73.6% | 75.52% | 76.57%
0.038261 | 0.054732 | 0.016621 | 0.019374 | 0.004704 | 0.01023 | 73.47% | 71.73% | 72.1% | 73.6% | 75.52% | 76.57%
0.038261 | 0.054728 | 0.016619 | 0.019365 | 0.004704 | 0.010229 | 73.47% | 71.73% | 72.09% | 73.57% | 75.52% | 76.57%
0.03826 | 0.054727 | 0.016617 | 0.019365 | 0.004703 | 0.010228 | 73.46% | 71.73% | 72.08% | 73.57% | 75.5% | 76.56%
0.03826 | 0.054726 | 0.016617 | 0.019364 | 0.004702 | 0.010227 | 73.46% | 71.73% | 72.08% | 73.56% | 75.49% | 76.55%
0.038257 | 0.054726 | 0.016616 | 0.019363 | 0.004702 | 0.010227 | 73.46% | 71.73% | 72.07% | 73.56% | 75.49% | 76.55%
0.038254 | 0.054719 | 0.016613 | 0.019362 | 0.004702 | 0.010227 | 73.45% | 71.72% | 72.06% | 73.56% | 75.49% | 76.55%
0.038254 | 0.054712 | 0.016606 | 0.01936 | 0.004702 | 0.010226 | 73.45% | 71.71% | 72.03% | 73.55% | 75.49% | 76.54%
0.038254 | 0.054707 | 0.016606 | 0.01936 | 0.004701 | 0.010225 | 73.45% | 71.7% | 72.03% | 73.55% | 75.47% | 76.53%
0.038251 | 0.054706 | 0.016606 | 0.019357 | 0.004701 | 0.010224 | 73.45% | 71.7% | 72.03% | 73.54% | 75.47% | 76.53%
0.038247 | 0.054703 | 0.016604 | 0.019356 | 0.0047 | 0.010221 | 73.44% | 71.7% | 72.02% | 73.53% | 75.45% | 76.5%
0.038246 | 0.054702 | 0.016604 | 0.019355 | 0.0047 | 0.01022 | 73.44% | 71.7% | 72.02% | 73.53% | 75.45% | 76.5%
0.03824 | 0.054699 | 0.016602 | 0.019354 | 0.004699 | 0.010219 | 73.43% | 71.69% | 72.01% | 73.53% | 75.44% | 76.49%
0.038239 | 0.054699 | 0.016602 | 0.019346 | 0.004699 | 0.010218 | 73.42% | 71.69% | 72.01% | 73.49% | 75.44% | 76.48%
0.038239 | 0.054698 | 0.016601 | 0.019345 | 0.004698 | 0.010217 | 73.42% | 71.69% | 72.01% | 73.49% | 75.42% | 76.48%
0.038238 | 0.054696 | 0.016601 | 0.019345 | 0.004698 | 0.010216 | 73.42% | 71.69% | 72.01% | 73.49% | 75.42% | 76.47%
0.038237 | 0.054688 | 0.016601 | 0.019344 | 0.004698 | 0.010215 | 73.42% | 71.68% | 72.01% | 73.49% | 75.42% | 76.46%
0.038229 | 0.054682 | 0.016599 | 0.019343 | 0.004698 | 0.010215 | 73.41% | 71.67% | 72% | 73.48% | 75.42% | 76.46%
0.038227 | 0.054679 | 0.016599 | 0.019343 | 0.004697 | 0.010214 | 73.4% | 71.67% | 72% | 73.48% | 75.41% | 76.45%
0.038224 | 0.054677 | 0.016599 | 0.019342 | 0.004697 | 0.010214 | 73.4% | 71.66% | 72% | 73.48% | 75.41% | 76.45%
0.03822 | 0.054677 | 0.016599 | 0.019341 | 0.004696 | 0.010214 | 73.39% | 71.66% | 72% | 73.48% | 75.39% | 76.45%
0.038219 | 0.054675 | 0.016599 | 0.019341 | 0.004696 | 0.010214 | 73.39% | 71.66% | 72% | 73.48% | 75.39% | 76.45%
0.038215 | 0.054671 | 0.016599 | 0.019339 | 0.004696 | 0.010213 | 73.38% | 71.66% | 72% | 73.47% | 75.39% | 76.44%
0.038215 | 0.054669 | 0.016598 | 0.019337 | 0.004696 | 0.010212 | 73.38% | 71.65% | 72% | 73.46% | 75.39% | 76.44%
0.038214 | 0.054665 | 0.016598 | 0.019335 | 0.004696 | 0.010212 | 73.38% | 71.65% | 72% | 73.45% | 75.39% | 76.44%
0.038213 | 0.054662 | 0.016598 | 0.019332 | 0.004696 | 0.010212 | 73.37% | 71.64% | 72% | 73.44% | 75.39% | 76.44%
0.038211 | 0.05466 | 0.016597 | 0.019332 | 0.004695 | 0.010212 | 73.37% | 71.64% | 71.99% | 73.44% | 75.37% | 76.44%
0.038209 | 0.054654 | 0.016596 | 0.019332 | 0.004695 | 0.010211 | 73.37% | 71.63% | 71.99% | 73.44% | 75.37% | 76.43%
0.038207 | 0.054653 | 0.016596 | 0.01933 | 0.004695 | 0.010211 | 73.36% | 71.63% | 71.99% | 73.43% | 75.37% | 76.43%
0.038206 | 0.054643 | 0.016596 | 0.019329 | 0.004694 | 0.01021 | 73.36% | 71.62% | 71.99% | 73.43% | 75.36% | 76.42%
0.038205 | 0.054643 | 0.016595 | 0.019326 | 0.004693 | 0.01021 | 73.36% | 71.62% | 71.98% | 73.42% | 75.34% | 76.42%
0.038201 | 0.054641 | 0.016594 | 0.019326 | 0.004692 | 0.010209 | 73.35% | 71.62% | 71.98% | 73.42% | 75.33% | 76.41%
0.038199 | 0.054641 | 0.016594 | 0.019325 | 0.004692 | 0.010207 | 73.35% | 71.62% | 71.98% | 73.41% | 75.32% | 76.4%
0.038198 | 0.054636 | 0.016591 | 0.019324 | 0.004691 | 0.010206 | 73.35% | 71.61% | 71.97% | 73.41% | 75.31% | 76.39%
0.038198 | 0.054628 | 0.016589 | 0.019316 | 0.004691 | 0.010206 | 73.35% | 71.6% | 71.96% | 73.38% | 75.31% | 76.39%
0.038196 | 0.054627 | 0.016589 | 0.019316 | 0.004689 | 0.010205 | 73.34% | 71.6% | 71.96% | 73.38% | 75.28% | 76.38%
0.038194 | 0.054625 | 0.016588 | 0.019316 | 0.004689 | 0.010204 | 73.34% | 71.6% | 71.95% | 73.38% | 75.28% | 76.38%
0.038192 | 0.054625 | 0.016586 | 0.019314 | 0.004689 | 0.010203 | 73.33% | 71.59% | 71.94% | 73.37% | 75.28% | 76.37%
0.03819 | 0.054619 | 0.016585 | 0.019314 | 0.004689 | 0.010203 | 73.33% | 71.59% | 71.94% | 73.37% | 75.28% | 76.37%
0.03819 | 0.054614 | 0.016583 | 0.019311 | 0.004688 | 0.010202 | 73.33% | 71.58% | 71.93% | 73.36% | 75.26% | 76.37%
0.038185 | 0.054613 | 0.016582 | 0.01931 | 0.004688 | 0.010202 | 73.32% | 71.58% | 71.93% | 73.36% | 75.26% | 76.36%
0.038185 | 0.054611 | 0.01658 | 0.01931 | 0.004686 | 0.010202 | 73.32% | 71.58% | 71.92% | 73.36% | 75.23% | 76.36%
0.038185 | 0.054608 | 0.01658 | 0.019309 | 0.004686 | 0.010201 | 73.32% | 71.57% | 71.92% | 73.35% | 75.23% | 76.36%
0.038182 | 0.054602 | 0.016579 | 0.019308 | 0.004686 | 0.010201 | 73.32% | 71.57% | 71.91% | 73.35% | 75.23% | 76.35%
0.038182 | 0.054599 | 0.016579 | 0.019306 | 0.004685 | 0.0102 | 73.31% | 71.56% | 71.91% | 73.34% | 75.21% | 76.35%
0.038179 | 0.054598 | 0.016578 | 0.019304 | 0.004685 | 0.010199 | 73.31% | 71.56% | 71.91% | 73.34% | 75.21% | 76.34%
0.038178 | 0.054597 | 0.016575 | 0.019297 | 0.004684 | 0.010199 | 73.31% | 71.56% | 71.9% | 73.31% | 75.2% | 76.34%
0.038178 | 0.054596 | 0.016574 | 0.019294 | 0.004684 | 0.010198 | 73.31% | 71.56% | 71.89% | 73.3% | 75.2% | 76.33%
0.038178 | 0.054595 | 0.01657 | 0.019288 | 0.004683 | 0.010198 | 73.31% | 71.56% | 71.87% | 73.27% | 75.18% | 76.33%
0.038176 | 0.054592 | 0.016567 | 0.019288 | 0.004683 | 0.010196 | 73.3% | 71.55% | 71.86% | 73.27% | 75.18% | 76.32%
0.038173 | 0.054592 | 0.016565 | 0.019287 | 0.004682 | 0.010196 | 73.3% | 71.55% | 71.85% | 73.27% | 75.16% | 76.32%
0.038169 | 0.054583 | 0.016564 | 0.019286 | 0.004681 | 0.010196 | 73.29% | 71.54% | 71.85% | 73.27% | 75.15% | 76.31%
0.038166 | 0.054578 | 0.016563 | 0.019284 | 0.004681 | 0.010195 | 73.29% | 71.53% | 71.84% | 73.26% | 75.15% | 76.31%
0.038166 | 0.054574 | 0.01656 | 0.019283 | 0.00468 | 0.010195 | 73.28% | 71.53% | 71.83% | 73.26% | 75.13% | 76.31%
0.038165 | 0.054572 | 0.016559 | 0.019283 | 0.00468 | 0.010195 | 73.28% | 71.53% | 71.83% | 73.26% | 75.13% | 76.31%
0.038164 | 0.05457 | 0.016557 | 0.019282 | 0.00468 | 0.010193 | 73.28% | 71.52% | 71.82% | 73.25% | 75.13% | 76.3%
0.038164 | 0.054567 | 0.016557 | 0.01928 | 0.004679 | 0.010193 | 73.28% | 71.52% | 71.82% | 73.24% | 75.12% | 76.29%
0.038162 | 0.054564 | 0.016557 | 0.019273 | 0.004679 | 0.010193 | 73.28% | 71.51% | 71.82% | 73.22% | 75.12% | 76.29%
0.03816 | 0.054564 | 0.016556 | 0.019272 | 0.004679 | 0.010193 | 73.27% | 71.51% | 71.81% | 73.21% | 75.12% | 76.29%
0.038159 | 0.054564 | 0.016555 | 0.019271 | 0.004678 | 0.010192 | 73.27% | 71.51% | 71.81% | 73.21% | 75.1% | 76.28%
0.038158 | 0.054561 | 0.016554 | 0.019271 | 0.004678 | 0.01019 | 73.27% | 71.51% | 71.81% | 73.21% | 75.1% | 76.27%
0.038153 | 0.054559 | 0.016553 | 0.019266 | 0.004678 | 0.01019 | 73.26% | 71.51% | 71.8% | 73.19% | 75.1% | 76.27%
0.038153 | 0.054555 | 0.016551 | 0.019265 | 0.004678 | 0.010189 | 73.26% | 71.5% | 71.79% | 73.19% | 75.1% | 76.27%
0.038148 | 0.054552 | 0.016549 | 0.019264 | 0.004677 | 0.010185 | 73.25% | 71.5% | 71.78% | 73.18% | 75.08% | 76.24%
0.038148 | 0.054548 | 0.016548 | 0.019264 | 0.004677 | 0.010185 | 73.25% | 71.49% | 71.78% | 73.18% | 75.08% | 76.24%
0.038148 | 0.054544 | 0.016546 | 0.019263 | 0.004677 | 0.010185 | 73.25% | 71.49% | 71.77% | 73.18% | 75.08% | 76.24%
0.038148 | 0.054536 | 0.016543 | 0.019263 | 0.004676 | 0.010184 | 73.25% | 71.48% | 71.76% | 73.18% | 75.07% | 76.23%
0.038143 | 0.054535 | 0.016538 | 0.019262 | 0.004676 | 0.010184 | 73.24% | 71.48% | 71.74% | 73.18% | 75.07% | 76.23%
0.038143 | 0.054534 | 0.016538 | 0.019262 | 0.004676 | 0.010182 | 73.24% | 71.48% | 71.74% | 73.18% | 75.07% | 76.21%
0.038138 | 0.054533 | 0.016537 | 0.019261 | 0.004676 | 0.010182 | 73.23% | 71.47% | 71.73% | 73.17% | 75.07% | 76.21%
0.038137 | 0.05453 | 0.016534 | 0.019261 | 0.004675 | 0.010181 | 73.23% | 71.47% | 71.72% | 73.17% | 75.05% | 76.21%
0.03813 | 0.054528 | 0.016534 | 0.019258 | 0.004675 | 0.010181 | 73.22% | 71.47% | 71.72% | 73.16% | 75.05% | 76.21%
0.03813 | 0.054526 | 0.016533 | 0.019256 | 0.004675 | 0.010179 | 73.22% | 71.46% | 71.71% | 73.15% | 75.05% | 76.19%
0.038129 | 0.054524 | 0.016532 | 0.019253 | 0.004675 | 0.010179 | 73.21% | 71.46% | 71.71% | 73.14% | 75.05% | 76.19%
0.038126 | 0.054516 | 0.016531 | 0.019253 | 0.004674 | 0.010179 | 73.21% | 71.45% | 71.71% | 73.14% | 75.04% | 76.19%
0.038123 | 0.054516 | 0.016529 | 0.01925 | 0.004673 | 0.010178 | 73.2% | 71.45% | 71.7% | 73.13% | 75.02% | 76.18%
0.038122 | 0.054515 | 0.016528 | 0.019241 | 0.004673 | 0.010178 | 73.2% | 71.45% | 71.69% | 73.1% | 75.02% | 76.18%
0.038119 | 0.054515 | 0.016528 | 0.01924 | 0.004673 | 0.010174 | 73.2% | 71.45% | 71.69% | 73.09% | 75.02% | 76.15%
0.038119 | 0.054512 | 0.016523 | 0.019239 | 0.004673 | 0.010172 | 73.19% | 71.45% | 71.67% | 73.09% | 75.02% | 76.14%
0.038119 | 0.054509 | 0.01652 | 0.019237 | 0.004672 | 0.010172 | 73.19% | 71.44% | 71.66% | 73.08% | 75% | 76.14%
0.038118 | 0.054499 | 0.016519 | 0.019235 | 0.004671 | 0.010171 | 73.19% | 71.43% | 71.65% | 73.07% | 74.99% | 76.13%
0.038117 | 0.054499 | 0.016518 | 0.019234 | 0.004671 | 0.010169 | 73.19% | 71.43% | 71.65% | 73.07% | 74.99% | 76.12%
0.038115 | 0.054497 | 0.016517 | 0.019233 | 0.00467 | 0.010169 | 73.19% | 71.43% | 71.64% | 73.07% | 74.97% | 76.11%
0.038114 | 0.054496 | 0.016516 | 0.019232 | 0.00467 | 0.010168 | 73.19% | 71.43% | 71.64% | 73.06% | 74.97% | 76.11%
0.038114 | 0.054495 | 0.016516 | 0.019232 | 0.004669 | 0.010168 | 73.18% | 71.42% | 71.64% | 73.06% | 74.96% | 76.1%
0.038114 | 0.054495 | 0.016516 | 0.019231 | 0.004669 | 0.010167 | 73.18% | 71.42% | 71.64% | 73.06% | 74.96% | 76.1%
0.038113 | 0.054492 | 0.016515 | 0.01923 | 0.004668 | 0.010166 | 73.18% | 71.42% | 71.64% | 73.05% | 74.94% | 76.09%
0.038113 | 0.054491 | 0.016515 | 0.019228 | 0.004667 | 0.010165 | 73.18% | 71.42% | 71.64% | 73.05% | 74.92% | 76.08%
0.038111 | 0.05449 | 0.016513 | 0.019224 | 0.004667 | 0.010165 | 73.18% | 71.42% | 71.63% | 73.03% | 74.92% | 76.08%
0.038108 | 0.054488 | 0.016509 | 0.019222 | 0.004667 | 0.010164 | 73.17% | 71.41% | 71.61% | 73.02% | 74.92% | 76.08%
0.038107 | 0.054486 | 0.016503 | 0.019221 | 0.004666 | 0.010164 | 73.17% | 71.41% | 71.58% | 73.02% | 74.91% | 76.08%
0.038104 | 0.054485 | 0.0165 | 0.01922 | 0.004666 | 0.010164 | 73.17% | 71.41% | 71.57% | 73.02% | 74.91% | 76.08%
0.038104 | 0.054476 | 0.016498 | 0.019219 | 0.004666 | 0.010161 | 73.17% | 71.4% | 71.56% | 73.01% | 74.91% | 76.05%
0.038098 | 0.054472 | 0.016496 | 0.019218 | 0.004666 | 0.01016 | 73.15% | 71.39% | 71.55% | 73.01% | 74.91% | 76.05%
0.038097 | 0.054471 | 0.016496 | 0.019217 | 0.004665 | 0.01016 | 73.15% | 71.39% | 71.55% | 73% | 74.89% | 76.05%
0.038096 | 0.054466 | 0.016495 | 0.019214 | 0.004664 | 0.010159 | 73.15% | 71.39% | 71.55% | 72.99% | 74.88% | 76.04%
0.038095 | 0.054466 | 0.016493 | 0.019212 | 0.004663 | 0.010159 | 73.15% | 71.39% | 71.54% | 72.99% | 74.86% | 76.04%
0.038094 | 0.054464 | 0.016493 | 0.01921 | 0.004663 | 0.010158 | 73.15% | 71.38% | 71.54% | 72.98% | 74.86% | 76.03%
0.038094 | 0.054453 | 0.016489 | 0.019209 | 0.004662 | 0.010156 | 73.15% | 71.37% | 71.52% | 72.97% | 74.84% | 76.02%
0.038093 | 0.054451 | 0.016488 | 0.019207 | 0.004662 | 0.010156 | 73.14% | 71.37% | 71.52% | 72.97% | 74.84% | 76.02%
0.038089 | 0.05445 | 0.016488 | 0.019206 | 0.004662 | 0.010154 | 73.14% | 71.37% | 71.52% | 72.96% | 74.84% | 76%
0.03808 | 0.054449 | 0.016488 | 0.019203 | 0.004662 | 0.010154 | 73.12% | 71.36% | 71.52% | 72.95% | 74.84% | 76%
0.038079 | 0.054444 | 0.016486 | 0.019201 | 0.004662 | 0.010153 | 73.12% | 71.36% | 71.51% | 72.94% | 74.84% | 76%
0.038079 | 0.054443 | 0.016482 | 0.0192 | 0.004661 | 0.010153 | 73.12% | 71.36% | 71.49% | 72.94% | 74.83% | 75.99%
0.038079 | 0.054442 | 0.01648 | 0.019199 | 0.00466 | 0.010153 | 73.12% | 71.35% | 71.48% | 72.94% | 74.81% | 75.99%
0.038075 | 0.054441 | 0.016479 | 0.019194 | 0.00466 | 0.010152 | 73.11% | 71.35% | 71.48% | 72.92% | 74.81% | 75.99%
0.038074 | 0.054438 | 0.016478 | 0.019194 | 0.00466 | 0.010152 | 73.11% | 71.35% | 71.48% | 72.92% | 74.81% | 75.99%
0.038069 | 0.054438 | 0.016476 | 0.019194 | 0.004659 | 0.010151 | 73.1% | 71.35% | 71.47% | 72.92% | 74.8% | 75.98%
0.038067 | 0.054436 | 0.016476 | 0.019184 | 0.004659 | 0.01015 | 73.09% | 71.35% | 71.47% | 72.88% | 74.8% | 75.97%
0.038066 | 0.054434 | 0.016476 | 0.01918 | 0.004659 | 0.010146 | 73.09% | 71.35% | 71.47% | 72.86% | 74.8% | 75.94%
0.038065 | 0.054434 | 0.016475 | 0.019176 | 0.004658 | 0.010145 | 73.09% | 71.34% | 71.46% | 72.85% | 74.78% | 75.94%
0.038063 | 0.054431 | 0.016474 | 0.019175 | 0.004657 | 0.010144 | 73.09% | 71.34% | 71.46% | 72.85% | 74.76% | 75.93%
0.038063 | 0.054427 | 0.016472 | 0.019175 | 0.004656 | 0.010143 | 73.09% | 71.34% | 71.45% | 72.85% | 74.75% | 75.92%
0.038062 | 0.054426 | 0.016471 | 0.019175 | 0.004655 | 0.010143 | 73.09% | 71.33% | 71.45% | 72.85% | 74.73% | 75.92%
0.038061 | 0.054425 | 0.016469 | 0.019175 | 0.004654 | 0.010142 | 73.08% | 71.33% | 71.44% | 72.85% | 74.72% | 75.91%
0.038059 | 0.054424 | 0.016461 | 0.019173 | 0.004654 | 0.010142 | 73.08% | 71.33% | 71.4% | 72.84% | 74.71% | 75.91%
0.038059 | 0.054422 | 0.01646 | 0.019172 | 0.004654 | 0.010141 | 73.08% | 71.33% | 71.4% | 72.83% | 74.71% | 75.91%
0.038055 | 0.054422 | 0.016459 | 0.019172 | 0.004653 | 0.010141 | 73.07% | 71.33% | 71.39% | 72.83% | 74.7% | 75.9%
0.038053 | 0.054422 | 0.016459 | 0.019166 | 0.004653 | 0.01014 | 73.07% | 71.33% | 71.39% | 72.81% | 74.7% | 75.9%
0.038053 | 0.054421 | 0.016458 | 0.019165 | 0.004652 | 0.01014 | 73.07% | 71.33% | 71.39% | 72.81% | 74.68% | 75.9%
0.03805 | 0.054419 | 0.016458 | 0.019165 | 0.004652 | 0.01014 | 73.06% | 71.32% | 71.39% | 72.81% | 74.68% | 75.9%
0.038048 | 0.054419 | 0.016453 | 0.019164 | 0.004652 | 0.01014 | 73.06% | 71.32% | 71.37% | 72.8% | 74.68% | 75.9%
0.038048 | 0.054418 | 0.016453 | 0.019161 | 0.004652 | 0.010138 | 73.06% | 71.32% | 71.37% | 72.79% | 74.68% | 75.88%
0.038045 | 0.054408 | 0.016452 | 0.019159 | 0.004652 | 0.010137 | 73.05% | 71.31% | 71.36% | 72.78% | 74.68% | 75.88%
0.038041 | 0.054403 | 0.016451 | 0.019159 | 0.004652 | 0.010136 | 73.04% | 71.3% | 71.36% | 72.78% | 74.68% | 75.87%
0.038039 | 0.054401 | 0.016451 | 0.019158 | 0.004652 | 0.010135 | 73.04% | 71.3% | 71.36% | 72.78% | 74.68% | 75.86%
0.038036 | 0.054398 | 0.016446 | 0.019154 | 0.004652 | 0.010133 | 73.04% | 71.3% | 71.34% | 72.77% | 74.68% | 75.85%
0.038035 | 0.054397 | 0.016444 | 0.019153 | 0.004651 | 0.010133 | 73.03% | 71.3% | 71.33% | 72.76% | 74.67% | 75.85%
0.038035 | 0.054395 | 0.016444 | 0.019152 | 0.00465 | 0.010132 | 73.03% | 71.29% | 71.33% | 72.76% | 74.65% | 75.84%
0.038034 | 0.054393 | 0.016444 | 0.019151 | 0.00465 | 0.010132 | 73.03% | 71.29% | 71.33% | 72.75% | 74.65% | 75.84%
0.038033 | 0.05439 | 0.016443 | 0.019148 | 0.00465 | 0.010132 | 73.03% | 71.29% | 71.32% | 72.74% | 74.65% | 75.84%
0.038029 | 0.054387 | 0.016443 | 0.019147 | 0.00465 | 0.010131 | 73.02% | 71.28% | 71.32% | 72.74% | 74.65% | 75.83%
0.038024 | 0.054383 | 0.016443 | 0.019147 | 0.00465 | 0.010131 | 73.01% | 71.28% | 71.32% | 72.74% | 74.65% | 75.83%
0.03802 | 0.054383 | 0.016442 | 0.019144 | 0.00465 | 0.010131 | 73% | 71.28% | 71.32% | 72.73% | 74.65% | 75.83%
0.038018 | 0.054376 | 0.016442 | 0.019143 | 0.004649 | 0.01013 | 73% | 71.27% | 71.32% | 72.72% | 74.63% | 75.83%
0.038014 | 0.054369 | 0.016441 | 0.019142 | 0.004649 | 0.010129 | 72.99% | 71.26% | 71.32% | 72.72% | 74.63% | 75.82%
0.038014 | 0.054366 | 0.01644 | 0.019141 | 0.004648 | 0.010128 | 72.99% | 71.26% | 71.31% | 72.72% | 74.62% | 75.81%
0.03801 | 0.054363 | 0.016437 | 0.01914 | 0.004648 | 0.010128 | 72.98% | 71.25% | 71.3% | 72.71% | 74.62% | 75.81%
0.038009 | 0.054356 | 0.016437 | 0.019139 | 0.004648 | 0.010128 | 72.98% | 71.24% | 71.3% | 72.71% | 74.62% | 75.81%
0.038006 | 0.054356 | 0.016433 | 0.019139 | 0.004647 | 0.010127 | 72.98% | 71.24% | 71.28% | 72.71% | 74.6% | 75.8%
0.038005 | 0.054351 | 0.016432 | 0.019138 | 0.004647 | 0.010126 | 72.98% | 71.24% | 71.28% | 72.7% | 74.6% | 75.79%
0.038002 | 0.054349 | 0.016432 | 0.019137 | 0.004646 | 0.010126 | 72.97% | 71.23% | 71.28% | 72.7% | 74.59% | 75.79%
0.037998 | 0.054345 | 0.01643 | 0.019136 | 0.004646 | 0.010125 | 72.96% | 71.23% | 71.27% | 72.7% | 74.59% | 75.79%
0.037997 | 0.054345 | 0.016427 | 0.019134 | 0.004644 | 0.010124 | 72.96% | 71.23% | 71.25% | 72.69% | 74.55% | 75.78%
0.037997 | 0.054342 | 0.016424 | 0.019132 | 0.004644 | 0.010124 | 72.96% | 71.22% | 71.24% | 72.68% | 74.55% | 75.78%
0.037996 | 0.054341 | 0.016423 | 0.019131 | 0.004643 | 0.010124 | 72.96% | 71.22% | 71.24% | 72.68% | 74.54% | 75.77%
0.037995 | 0.054337 | 0.016423 | 0.019129 | 0.004643 | 0.010124 | 72.96% | 71.22% | 71.24% | 72.67% | 74.54% | 75.77%
0.037992 | 0.05433 | 0.016422 | 0.019129 | 0.004643 | 0.010123 | 72.95% | 71.21% | 71.23% | 72.67% | 74.54% | 75.77%
0.037991 | 0.054329 | 0.016419 | 0.019128 | 0.004642 | 0.010123 | 72.95% | 71.21% | 71.22% | 72.67% | 74.52% | 75.77%
0.037991 | 0.054324 | 0.016419 | 0.019128 | 0.004642 | 0.010122 | 72.95% | 71.2% | 71.22% | 72.67% | 74.52% | 75.76%
0.03799 | 0.054322 | 0.016418 | 0.019127 | 0.004642 | 0.010122 | 72.95% | 71.2% | 71.22% | 72.66% | 74.52% | 75.76%
0.037989 | 0.054321 | 0.016418 | 0.019126 | 0.004642 | 0.010122 | 72.95% | 71.2% | 71.22% | 72.66% | 74.52% | 75.76%
0.037988 | 0.054321 | 0.016414 | 0.019125 | 0.004641 | 0.010118 | 72.94% | 71.2% | 71.2% | 72.66% | 74.51% | 75.74%
0.037985 | 0.054315 | 0.016411 | 0.019123 | 0.004639 | 0.010118 | 72.94% | 71.19% | 71.19% | 72.65% | 74.47% | 75.73%
0.037979 | 0.054311 | 0.016408 | 0.019122 | 0.004639 | 0.010118 | 72.93% | 71.18% | 71.17% | 72.64% | 74.47% | 75.73%
0.037977 | 0.054308 | 0.016408 | 0.019122 | 0.004638 | 0.010117 | 72.92% | 71.18% | 71.17% | 72.64% | 74.46% | 75.72%
0.037977 | 0.054308 | 0.016402 | 0.01912 | 0.004637 | 0.010115 | 72.92% | 71.18% | 71.15% | 72.64% | 74.44% | 75.71%
0.037977 | 0.054301 | 0.016401 | 0.019119 | 0.004637 | 0.010115 | 72.92% | 71.17% | 71.14% | 72.63% | 74.44% | 75.71%
0.037975 | 0.0543 | 0.016398 | 0.019119 | 0.004636 | 0.010115 | 72.92% | 71.17% | 71.13% | 72.63% | 74.43% | 75.71%
0.03797 | 0.054298 | 0.016396 | 0.019118 | 0.004636 | 0.010115 | 72.91% | 71.17% | 71.12% | 72.63% | 74.43% | 75.71%
0.037968 | 0.054295 | 0.016393 | 0.019116 | 0.004636 | 0.010114 | 72.9% | 71.16% | 71.11% | 72.62% | 74.43% | 75.7%
0.037963 | 0.05429 | 0.016392 | 0.019116 | 0.004635 | 0.010114 | 72.9% | 71.16% | 71.1% | 72.62% | 74.41% | 75.7%
0.037963 | 0.054284 | 0.01639 | 0.01911 | 0.004635 | 0.010113 | 72.89% | 71.15% | 71.09% | 72.6% | 74.41% | 75.7%
0.037963 | 0.054283 | 0.016389 | 0.01911 | 0.004635 | 0.010112 | 72.89% | 71.15% | 71.09% | 72.6% | 74.41% | 75.69%
0.037962 | 0.054278 | 0.016384 | 0.01911 | 0.004634 | 0.010112 | 72.89% | 71.14% | 71.07% | 72.6% | 74.39% | 75.69%
0.03796 | 0.054276 | 0.016381 | 0.019107 | 0.004633 | 0.010112 | 72.89% | 71.14% | 71.05% | 72.59% | 74.38% | 75.69%
0.037957 | 0.054276 | 0.01638 | 0.019106 | 0.004633 | 0.010112 | 72.88% | 71.14% | 71.05% | 72.58% | 74.38% | 75.69%
0.037953 | 0.054272 | 0.01638 | 0.019104 | 0.004633 | 0.010112 | 72.87% | 71.13% | 71.05% | 72.58% | 74.38% | 75.69%
0.03795 | 0.05427 | 0.01638 | 0.019102 | 0.004632 | 0.010112 | 72.87% | 71.13% | 71.05% | 72.57% | 74.36% | 75.69%
0.03795 | 0.054269 | 0.016373 | 0.019101 | 0.004632 | 0.010111 | 72.87% | 71.13% | 71.02% | 72.56% | 74.36% | 75.68%
0.037949 | 0.054261 | 0.016364 | 0.0191 | 0.004631 | 0.010111 | 72.87% | 71.12% | 70.98% | 72.56% | 74.35% | 75.68%
0.037946 | 0.05426 | 0.016361 | 0.019097 | 0.00463 | 0.010111 | 72.86% | 71.12% | 70.97% | 72.55% | 74.33% | 75.68%
0.037944 | 0.054254 | 0.01636 | 0.019096 | 0.004629 | 0.01011 | 72.86% | 71.11% | 70.96% | 72.54% | 74.31% | 75.68%
0.037942 | 0.054245 | 0.01636 | 0.019094 | 0.004628 | 0.01011 | 72.85% | 71.1% | 70.96% | 72.54% | 74.3% | 75.67%
0.03794 | 0.054244 | 0.016357 | 0.019089 | 0.004628 | 0.010109 | 72.85% | 71.09% | 70.95% | 72.52% | 74.3% | 75.67%
0.037939 | 0.054239 | 0.016357 | 0.019089 | 0.004628 | 0.010109 | 72.85% | 71.09% | 70.95% | 72.52% | 74.3% | 75.67%
0.037939 | 0.054229 | 0.016352 | 0.019088 | 0.004627 | 0.010109 | 72.85% | 71.08% | 70.93% | 72.51% | 74.28% | 75.66%
0.037939 | 0.054229 | 0.016351 | 0.019088 | 0.004627 | 0.010108 | 72.85% | 71.08% | 70.92% | 72.51% | 74.28% | 75.66%
0.037939 | 0.054229 | 0.016351 | 0.019087 | 0.004627 | 0.010108 | 72.85% | 71.08% | 70.92% | 72.51% | 74.28% | 75.66%
0.037936 | 0.054228 | 0.01635 | 0.019084 | 0.004627 | 0.010108 | 72.84% | 71.08% | 70.92% | 72.5% | 74.28% | 75.66%
0.037934 | 0.054225 | 0.016347 | 0.019083 | 0.004627 | 0.010106 | 72.84% | 71.07% | 70.91% | 72.5% | 74.28% | 75.64%
0.037932 | 0.054222 | 0.016345 | 0.019083 | 0.004626 | 0.010106 | 72.84% | 71.07% | 70.9% | 72.5% | 74.27% | 75.64%
0.037931 | 0.054221 | 0.016345 | 0.019073 | 0.004625 | 0.010106 | 72.83% | 71.06% | 70.9% | 72.46% | 74.25% | 75.64%
0.037929 | 0.05422 | 0.016345 | 0.019073 | 0.004624 | 0.010106 | 72.83% | 71.06% | 70.9% | 72.46% | 74.23% | 75.64%
0.037928 | 0.054216 | 0.016343 | 0.019072 | 0.004623 | 0.010106 | 72.83% | 71.06% | 70.89% | 72.45% | 74.22% | 75.64%
0.037928 | 0.054208 | 0.016342 | 0.019072 | 0.004623 | 0.010105 | 72.83% | 71.05% | 70.89% | 72.45% | 74.22% | 75.63%
0.037923 | 0.054207 | 0.016341 | 0.019072 | 0.004622 | 0.010104 | 72.82% | 71.05% | 70.88% | 72.45% | 74.2% | 75.63%
0.03792 | 0.054206 | 0.016339 | 0.019072 | 0.004622 | 0.010104 | 72.81% | 71.05% | 70.87% | 72.45% | 74.2% | 75.63%
0.037916 | 0.054201 | 0.016339 | 0.019071 | 0.004622 | 0.010104 | 72.81% | 71.04% | 70.87% | 72.45% | 74.2% | 75.63%
0.03791 | 0.0542 | 0.016339 | 0.019068 | 0.004621 | 0.010103 | 72.79% | 71.04% | 70.87% | 72.44% | 74.19% | 75.62%
0.037908 | 0.054196 | 0.016338 | 0.019068 | 0.00462 | 0.010103 | 72.79% | 71.03% | 70.87% | 72.44% | 74.17% | 75.62%
0.037907 | 0.054194 | 0.016336 | 0.019064 | 0.004619 | 0.010102 | 72.79% | 71.03% | 70.86% | 72.42% | 74.15% | 75.61%
0.037904 | 0.054191 | 0.016335 | 0.019062 | 0.004619 | 0.010102 | 72.78% | 71.03% | 70.86% | 72.42% | 74.15% | 75.61%
0.037903 | 0.05419 | 0.016335 | 0.019061 | 0.004619 | 0.010101 | 72.78% | 71.03% | 70.86% | 72.41% | 74.15% | 75.61%
0.037901 | 0.054189 | 0.016333 | 0.019059 | 0.004619 | 0.010101 | 72.78% | 71.02% | 70.85% | 72.4% | 74.15% | 75.61%
0.037899 | 0.054189 | 0.016332 | 0.019057 | 0.004618 | 0.010101 | 72.77% | 71.02% | 70.84% | 72.4% | 74.14% | 75.61%
0.037897 | 0.054189 | 0.01633 | 0.01905 | 0.004618 | 0.010101 | 72.77% | 71.02% | 70.83% | 72.37% | 74.14% | 75.61%
0.037894 | 0.054188 | 0.016329 | 0.01905 | 0.004617 | 0.010101 | 72.76% | 71.02% | 70.83% | 72.37% | 74.12% | 75.6%
0.03789 | 0.054183 | 0.016326 | 0.01905 | 0.004617 | 0.0101 | 72.75% | 71.02% | 70.82% | 72.37% | 74.12% | 75.6%
0.037889 | 0.054176 | 0.016326 | 0.019049 | 0.004617 | 0.0101 | 72.75% | 71.01% | 70.82% | 72.37% | 74.12% | 75.6%
0.037887 | 0.054174 | 0.016322 | 0.019047 | 0.004617 | 0.0101 | 72.75% | 71% | 70.8% | 72.36% | 74.12% | 75.6%
0.037886 | 0.054174 | 0.016322 | 0.019043 | 0.004617 | 0.010099 | 72.75% | 71% | 70.8% | 72.34% | 74.12% | 75.59%
0.037883 | 0.054173 | 0.016322 | 0.019042 | 0.004616 | 0.010099 | 72.74% | 71% | 70.8% | 72.34% | 74.11% | 75.59%
0.037881 | 0.054171 | 0.016314 | 0.019039 | 0.004616 | 0.010098 | 72.74% | 71% | 70.76% | 72.33% | 74.11% | 75.59%
0.03788 | 0.054163 | 0.016314 | 0.019036 | 0.004615 | 0.010098 | 72.74% | 70.99% | 70.76% | 72.32% | 74.09% | 75.59%
0.03788 | 0.054157 | 0.016313 | 0.019035 | 0.004615 | 0.010098 | 72.73% | 70.98% | 70.76% | 72.31% | 74.09% | 75.58%
0.037879 | 0.05415 | 0.016313 | 0.019035 | 0.004615 | 0.010097 | 72.73% | 70.97% | 70.76% | 72.31% | 74.09% | 75.58%
0.037878 | 0.054148 | 0.01631 | 0.019033 | 0.004614 | 0.010097 | 72.73% | 70.97% | 70.75% | 72.31% | 74.07% | 75.58%
0.037878 | 0.054144 | 0.016304 | 0.019031 | 0.004614 | 0.010097 | 72.73% | 70.96% | 70.72% | 72.3% | 74.07% | 75.58%
0.037877 | 0.054143 | 0.016301 | 0.019026 | 0.004612 | 0.010096 | 72.73% | 70.96% | 70.71% | 72.28% | 74.04% | 75.57%
0.037876 | 0.054141 | 0.016301 | 0.019025 | 0.004612 | 0.010096 | 72.73% | 70.96% | 70.71% | 72.28% | 74.04% | 75.57%
0.037875 | 0.05414 | 0.0163 | 0.019023 | 0.004612 | 0.010095 | 72.73% | 70.96% | 70.7% | 72.27% | 74.04% | 75.56%
0.037874 | 0.054139 | 0.0163 | 0.019021 | 0.004611 | 0.010095 | 72.72% | 70.96% | 70.7% | 72.26% | 74.03% | 75.56%
0.037873 | 0.054138 | 0.016298 | 0.019016 | 0.004611 | 0.010094 | 72.72% | 70.96% | 70.69% | 72.24% | 74.02% | 75.56%
0.037873 | 0.054137 | 0.016297 | 0.019016 | 0.004611 | 0.010094 | 72.72% | 70.96% | 70.69% | 72.24% | 74.02% | 75.55%
0.037872 | 0.054137 | 0.016294 | 0.019011 | 0.00461 | 0.010094 | 72.72% | 70.96% | 70.68% | 72.22% | 74.01% | 75.55%
0.037871 | 0.054137 | 0.016293 | 0.01901 | 0.00461 | 0.010093 | 72.72% | 70.96% | 70.67% | 72.22% | 74.01% | 75.55%
0.037867 | 0.054134 | 0.016292 | 0.019009 | 0.004609 | 0.010092 | 72.71% | 70.95% | 70.67% | 72.21% | 73.99% | 75.54%
0.037864 | 0.054132 | 0.016292 | 0.019008 | 0.004609 | 0.010092 | 72.7% | 70.95% | 70.67% | 72.21% | 73.99% | 75.54%
0.037861 | 0.054128 | 0.016292 | 0.019008 | 0.004609 | 0.010091 | 72.7% | 70.94% | 70.67% | 72.21% | 73.99% | 75.53%
0.03786 | 0.054123 | 0.01629 | 0.019 | 0.004608 | 0.010091 | 72.7% | 70.94% | 70.66% | 72.18% | 73.98% | 75.53%
0.037859 | 0.054122 | 0.01629 | 0.018998 | 0.004608 | 0.01009 | 72.69% | 70.94% | 70.66% | 72.17% | 73.98% | 75.53%
0.037858 | 0.054118 | 0.016286 | 0.018996 | 0.004607 | 0.01009 | 72.69% | 70.93% | 70.64% | 72.17% | 73.96% | 75.53%
0.037857 | 0.05411 | 0.016285 | 0.018995 | 0.004607 | 0.01009 | 72.69% | 70.92% | 70.64% | 72.16% | 73.96% | 75.53%
0.037854 | 0.054106 | 0.016283 | 0.018992 | 0.004607 | 0.01009 | 72.69% | 70.91% | 70.63% | 72.15% | 73.96% | 75.52%
0.037852 | 0.054094 | 0.016282 | 0.018991 | 0.004607 | 0.01009 | 72.68% | 70.9% | 70.63% | 72.15% | 73.96% | 75.52%
0.03785 | 0.054089 | 0.016281 | 0.01899 | 0.004606 | 0.010089 | 72.68% | 70.89% | 70.62% | 72.14% | 73.94% | 75.52%
0.03785 | 0.054083 | 0.01628 | 0.018988 | 0.004606 | 0.010089 | 72.68% | 70.88% | 70.62% | 72.13% | 73.94% | 75.52%
0.037848 | 0.054073 | 0.01628 | 0.018983 | 0.004606 | 0.010088 | 72.67% | 70.87% | 70.62% | 72.12% | 73.94% | 75.51%
0.037843 | 0.054063 | 0.016279 | 0.018983 | 0.004605 | 0.010086 | 72.66% | 70.86% | 70.61% | 72.12% | 73.93% | 75.49%
0.03784 | 0.054061 | 0.016276 | 0.018983 | 0.004604 | 0.010086 | 72.66% | 70.86% | 70.6% | 72.12% | 73.91% | 75.49%
0.03784 | 0.054057 | 0.016276 | 0.01898 | 0.004604 | 0.010085 | 72.66% | 70.85% | 70.6% | 72.1% | 73.91% | 75.49%
0.037837 | 0.054056 | 0.016276 | 0.018979 | 0.004604 | 0.010085 | 72.65% | 70.85% | 70.6% | 72.1% | 73.91% | 75.49%
0.037834 | 0.054056 | 0.016275 | 0.018977 | 0.004604 | 0.010085 | 72.65% | 70.85% | 70.6% | 72.09% | 73.91% | 75.48%
0.037829 | 0.054054 | 0.016271 | 0.018976 | 0.004603 | 0.010084 | 72.64% | 70.85% | 70.58% | 72.09% | 73.9% | 75.48%
0.037826 | 0.05405 | 0.01627 | 0.018976 | 0.004602 | 0.010084 | 72.63% | 70.84% | 70.57% | 72.09% | 73.88% | 75.48%
0.037825 | 0.054045 | 0.01627 | 0.018974 | 0.004602 | 0.010084 | 72.63% | 70.83% | 70.57% | 72.08% | 73.88% | 75.48%
0.037823 | 0.054042 | 0.016269 | 0.018973 | 0.004602 | 0.010082 | 72.63% | 70.83% | 70.57% | 72.08% | 73.88% | 75.47%
0.037821 | 0.054041 | 0.016268 | 0.018969 | 0.004602 | 0.010081 | 72.62% | 70.83% | 70.56% | 72.06% | 73.88% | 75.46%
0.037818 | 0.054041 | 0.016265 | 0.018966 | 0.004601 | 0.010081 | 72.62% | 70.83% | 70.55% | 72.05% | 73.86% | 75.46%
0.037817 | 0.054035 | 0.016259 | 0.018962 | 0.004601 | 0.01008 | 72.61% | 70.82% | 70.53% | 72.04% | 73.86% | 75.45%
0.037813 | 0.054033 | 0.016258 | 0.018958 | 0.004601 | 0.01008 | 72.61% | 70.82% | 70.52% | 72.02% | 73.86% | 75.45%
0.037812 | 0.054023 | 0.016255 | 0.018956 | 0.004601 | 0.010077 | 72.61% | 70.81% | 70.51% | 72.01% | 73.86% | 75.43%
0.037812 | 0.054023 | 0.016255 | 0.018955 | 0.0046 | 0.010076 | 72.61% | 70.81% | 70.51% | 72.01% | 73.85% | 75.42%
0.03781 | 0.054021 | 0.016254 | 0.018953 | 0.0046 | 0.010076 | 72.6% | 70.8% | 70.5% | 72% | 73.85% | 75.42%
0.037806 | 0.05402 | 0.016253 | 0.018948 | 0.0046 | 0.010073 | 72.59% | 70.8% | 70.5% | 71.98% | 73.85% | 75.4%
0.037805 | 0.05402 | 0.016248 | 0.018944 | 0.004599 | 0.010072 | 72.59% | 70.8% | 70.48% | 71.97% | 73.83% | 75.39%
0.037796 | 0.054011 | 0.016248 | 0.018942 | 0.004599 | 0.010072 | 72.57% | 70.79% | 70.48% | 71.96% | 73.83% | 75.39%
0.037795 | 0.054011 | 0.016248 | 0.018941 | 0.004598 | 0.010072 | 72.57% | 70.79% | 70.48% | 71.96% | 73.82% | 75.39%
0.037794 | 0.054006 | 0.016244 | 0.018939 | 0.004598 | 0.010072 | 72.57% | 70.78% | 70.46% | 71.95% | 73.82% | 75.39%
0.037786 | 0.054005 | 0.016244 | 0.018937 | 0.004598 | 0.010072 | 72.56% | 70.78% | 70.46% | 71.94% | 73.82% | 75.39%
0.037784 | 0.054004 | 0.016243 | 0.018936 | 0.004597 | 0.010071 | 72.55% | 70.78% | 70.46% | 71.94% | 73.8% | 75.38%
0.037784 | 0.053999 | 0.016241 | 0.018935 | 0.004596 | 0.010071 | 72.55% | 70.77% | 70.45% | 71.93% | 73.78% | 75.38%
0.037781 | 0.053998 | 0.016239 | 0.018935 | 0.004596 | 0.010071 | 72.54% | 70.77% | 70.44% | 71.93% | 73.78% | 75.38%
0.037775 | 0.053997 | 0.016237 | 0.018934 | 0.004596 | 0.01007 | 72.53% | 70.77% | 70.43% | 71.93% | 73.78% | 75.38%
0.037775 | 0.053994 | 0.016234 | 0.018934 | 0.004596 | 0.01007 | 72.53% | 70.77% | 70.42% | 71.93% | 73.78% | 75.37%
0.037775 | 0.053993 | 0.016232 | 0.018934 | 0.004596 | 0.010069 | 72.53% | 70.77% | 70.41% | 71.93% | 73.78% | 75.37%
0.037775 | 0.053986 | 0.016232 | 0.018933 | 0.004596 | 0.010069 | 72.53% | 70.76% | 70.41% | 71.93% | 73.78% | 75.37%
0.037773 | 0.053983 | 0.01623 | 0.018933 | 0.004596 | 0.010067 | 72.53% | 70.75% | 70.4% | 71.93% | 73.78% | 75.35%
0.037773 | 0.053983 | 0.016229 | 0.018931 | 0.004596 | 0.010067 | 72.53% | 70.75% | 70.4% | 71.92% | 73.78% | 75.35%
0.037772 | 0.053982 | 0.016228 | 0.018929 | 0.004595 | 0.010066 | 72.53% | 70.75% | 70.39% | 71.91% | 73.77% | 75.34%
0.037771 | 0.053981 | 0.016227 | 0.018928 | 0.004594 | 0.010066 | 72.53% | 70.75% | 70.39% | 71.91% | 73.75% | 75.34%
0.037769 | 0.05398 | 0.016223 | 0.018926 | 0.004594 | 0.010064 | 72.52% | 70.75% | 70.37% | 71.9% | 73.75% | 75.33%
0.037767 | 0.053977 | 0.016222 | 0.018925 | 0.004594 | 0.010064 | 72.52% | 70.74% | 70.37% | 71.9% | 73.75% | 75.33%
0.037767 | 0.053976 | 0.016222 | 0.018923 | 0.004593 | 0.010064 | 72.52% | 70.74% | 70.37% | 71.89% | 73.74% | 75.33%
0.037767 | 0.053975 | 0.016221 | 0.018923 | 0.004593 | 0.010063 | 72.52% | 70.74% | 70.36% | 71.89% | 73.74% | 75.33%
0.037766 | 0.053974 | 0.016221 | 0.018921 | 0.004592 | 0.010063 | 72.52% | 70.74% | 70.36% | 71.88% | 73.72% | 75.32%
0.037766 | 0.053969 | 0.016216 | 0.01892 | 0.004592 | 0.010063 | 72.52% | 70.74% | 70.34% | 71.88% | 73.72% | 75.32%
0.037765 | 0.053969 | 0.01621 | 0.018915 | 0.004592 | 0.010063 | 72.52% | 70.73% | 70.31% | 71.86% | 73.72% | 75.32%
0.037764 | 0.053968 | 0.016204 | 0.018902 | 0.004592 | 0.010061 | 72.51% | 70.73% | 70.29% | 71.81% | 73.72% | 75.31%
0.037763 | 0.053967 | 0.016203 | 0.018899 | 0.004592 | 0.010061 | 72.51% | 70.73% | 70.28% | 71.8% | 73.72% | 75.31%
0.037763 | 0.053958 | 0.016203 | 0.018899 | 0.004591 | 0.010061 | 72.51% | 70.72% | 70.28% | 71.8% | 73.7% | 75.31%
0.03776 | 0.053955 | 0.016202 | 0.018899 | 0.004591 | 0.01006 | 72.51% | 70.72% | 70.28% | 71.8% | 73.7% | 75.3%
0.03776 | 0.053949 | 0.016201 | 0.018898 | 0.004591 | 0.010059 | 72.51% | 70.71% | 70.27% | 71.79% | 73.7% | 75.29%
0.03776 | 0.053948 | 0.0162 | 0.018897 | 0.004591 | 0.010058 | 72.51% | 70.71% | 70.27% | 71.79% | 73.7% | 75.28%
0.037758 | 0.053945 | 0.0162 | 0.018895 | 0.00459 | 0.010057 | 72.5% | 70.7% | 70.27% | 71.78% | 73.69% | 75.28%
0.037755 | 0.053944 | 0.016199 | 0.018895 | 0.00459 | 0.010057 | 72.5% | 70.7% | 70.27% | 71.78% | 73.69% | 75.28%
0.037755 | 0.053941 | 0.016199 | 0.018894 | 0.004589 | 0.010057 | 72.49% | 70.7% | 70.27% | 71.78% | 73.67% | 75.27%
0.03775 | 0.053939 | 0.016199 | 0.018893 | 0.004589 | 0.010056 | 72.49% | 70.69% | 70.27% | 71.77% | 73.67% | 75.27%
0.03775 | 0.053937 | 0.016197 | 0.018893 | 0.004589 | 0.010055 | 72.49% | 70.69% | 70.26% | 71.77% | 73.67% | 75.26%
0.037745 | 0.053936 | 0.016195 | 0.018893 | 0.004586 | 0.010055 | 72.48% | 70.69% | 70.25% | 71.77% | 73.62% | 75.26%
0.037744 | 0.053935 | 0.016194 | 0.018891 | 0.004586 | 0.010054 | 72.47% | 70.69% | 70.24% | 71.77% | 73.62% | 75.26%
0.03774 | 0.05393 | 0.016193 | 0.01889 | 0.004586 | 0.010054 | 72.47% | 70.68% | 70.24% | 71.76% | 73.62% | 75.25%
0.037737 | 0.053922 | 0.016191 | 0.018887 | 0.004586 | 0.010053 | 72.46% | 70.67% | 70.23% | 71.75% | 73.62% | 75.25%
0.037735 | 0.053916 | 0.016191 | 0.018887 | 0.004585 | 0.010053 | 72.46% | 70.67% | 70.23% | 71.75% | 73.61% | 75.25%
0.037734 | 0.053914 | 0.016189 | 0.018887 | 0.004585 | 0.010053 | 72.46% | 70.66% | 70.22% | 71.75% | 73.61% | 75.24%
0.037733 | 0.053913 | 0.016188 | 0.018884 | 0.004585 | 0.010052 | 72.45% | 70.66% | 70.22% | 71.74% | 73.61% | 75.24%
0.037731 | 0.053913 | 0.016187 | 0.018882 | 0.004584 | 0.010052 | 72.45% | 70.66% | 70.21% | 71.73% | 73.59% | 75.24%
0.037731 | 0.053911 | 0.016185 | 0.018882 | 0.004584 | 0.01005 | 72.45% | 70.66% | 70.2% | 71.73% | 73.59% | 75.22%
0.03773 | 0.053899 | 0.016185 | 0.018882 | 0.004584 | 0.010049 | 72.45% | 70.64% | 70.2% | 71.73% | 73.59% | 75.22%
0.037727 | 0.053897 | 0.016185 | 0.018877 | 0.004582 | 0.010049 | 72.44% | 70.64% | 70.2% | 71.71% | 73.56% | 75.21%
0.037727 | 0.053894 | 0.016184 | 0.018876 | 0.004581 | 0.010048 | 72.44% | 70.64% | 70.2% | 71.71% | 73.54% | 75.21%
0.037726 | 0.053892 | 0.016183 | 0.018875 | 0.00458 | 0.010048 | 72.44% | 70.63% | 70.2% | 71.71% | 73.53% | 75.21%
0.037725 | 0.053892 | 0.01618 | 0.018869 | 0.00458 | 0.010048 | 72.44% | 70.63% | 70.18% | 71.68% | 73.53% | 75.21%
0.037725 | 0.053887 | 0.016178 | 0.018861 | 0.004579 | 0.010047 | 72.44% | 70.63% | 70.17% | 71.65% | 73.51% | 75.2%
0.037723 | 0.053886 | 0.016177 | 0.018858 | 0.004576 | 0.010047 | 72.43% | 70.63% | 70.17% | 71.64% | 73.46% | 75.2%
0.037723 | 0.053884 | 0.016175 | 0.018857 | 0.004576 | 0.010046 | 72.43% | 70.62% | 70.16% | 71.64% | 73.46% | 75.19%
0.037722 | 0.053883 | 0.016173 | 0.018855 | 0.004576 | 0.010045 | 72.43% | 70.62% | 70.15% | 71.63% | 73.46% | 75.19%
0.03772 | 0.053881 | 0.016172 | 0.018855 | 0.004574 | 0.010045 | 72.43% | 70.62% | 70.15% | 71.63% | 73.43% | 75.19%
0.03772 | 0.053874 | 0.016172 | 0.018854 | 0.004574 | 0.010042 | 72.43% | 70.61% | 70.15% | 71.63% | 73.43% | 75.17%
0.037719 | 0.053873 | 0.016171 | 0.018854 | 0.004574 | 0.010042 | 72.43% | 70.61% | 70.14% | 71.63% | 73.43% | 75.16%
0.037718 | 0.053873 | 0.016168 | 0.018852 | 0.004573 | 0.010042 | 72.42% | 70.61% | 70.13% | 71.62% | 73.41% | 75.16%
0.037718 | 0.053871 | 0.016168 | 0.01885 | 0.004573 | 0.010041 | 72.42% | 70.61% | 70.13% | 71.61% | 73.41% | 75.16%
0.037717 | 0.053869 | 0.016167 | 0.018847 | 0.004573 | 0.010041 | 72.42% | 70.6% | 70.13% | 71.6% | 73.41% | 75.16%
0.037715 | 0.053867 | 0.016163 | 0.018846 | 0.004573 | 0.01004 | 72.42% | 70.6% | 70.11% | 71.6% | 73.41% | 75.15%
0.037715 | 0.053865 | 0.01616 | 0.018844 | 0.004571 | 0.01004 | 72.42% | 70.6% | 70.1% | 71.59% | 73.38% | 75.15%
0.037714 | 0.053864 | 0.016154 | 0.018844 | 0.004571 | 0.01004 | 72.42% | 70.6% | 70.07% | 71.59% | 73.38% | 75.15%
0.037712 | 0.053859 | 0.016154 | 0.018842 | 0.004569 | 0.010039 | 72.41% | 70.59% | 70.07% | 71.58% | 73.35% | 75.15%
0.037711 | 0.053858 | 0.016152 | 0.018841 | 0.004568 | 0.010039 | 72.41% | 70.59% | 70.06% | 71.58% | 73.33% | 75.14%
0.03771 | 0.053858 | 0.016151 | 0.018839 | 0.004568 | 0.010038 | 72.41% | 70.59% | 70.06% | 71.57% | 73.33% | 75.14%
0.037709 | 0.053855 | 0.01615 | 0.018838 | 0.004568 | 0.010038 | 72.41% | 70.59% | 70.05% | 71.56% | 73.33% | 75.14%
0.037707 | 0.053852 | 0.016149 | 0.018836 | 0.004567 | 0.010038 | 72.4% | 70.58% | 70.05% | 71.56% | 73.32% | 75.13%
0.037706 | 0.053852 | 0.016148 | 0.018835 | 0.004567 | 0.010037 | 72.4% | 70.58% | 70.04% | 71.55% | 73.32% | 75.13%
0.037706 | 0.05385 | 0.016144 | 0.018834 | 0.004566 | 0.010037 | 72.4% | 70.58% | 70.03% | 71.55% | 73.3% | 75.13%
0.037703 | 0.053849 | 0.016143 | 0.018833 | 0.004566 | 0.010037 | 72.4% | 70.58% | 70.02% | 71.55% | 73.3% | 75.13%
0.037703 | 0.053843 | 0.016142 | 0.018832 | 0.004566 | 0.010036 | 72.4% | 70.57% | 70.02% | 71.54% | 73.3% | 75.12%
0.037702 | 0.05384 | 0.016142 | 0.018831 | 0.004565 | 0.010035 | 72.39% | 70.57% | 70.02% | 71.54% | 73.29% | 75.11%
0.037697 | 0.053839 | 0.016142 | 0.018831 | 0.004565 | 0.010035 | 72.38% | 70.56% | 70.02% | 71.54% | 73.29% | 75.11%
0.037696 | 0.053832 | 0.01614 | 0.018829 | 0.004564 | 0.010035 | 72.38% | 70.56% | 70.01% | 71.53% | 73.27% | 75.11%
0.037696 | 0.053832 | 0.016135 | 0.018828 | 0.004564 | 0.010033 | 72.38% | 70.56% | 69.99% | 71.53% | 73.27% | 75.1%
0.037694 | 0.05383 | 0.016134 | 0.018828 | 0.004564 | 0.010033 | 72.38% | 70.55% | 69.98% | 71.53% | 73.27% | 75.1%
0.037693 | 0.053827 | 0.016132 | 0.018826 | 0.004564 | 0.010032 | 72.38% | 70.55% | 69.97% | 71.52% | 73.27% | 75.09%
0.037691 | 0.053826 | 0.016129 | 0.018825 | 0.004563 | 0.01003 | 72.37% | 70.55% | 69.96% | 71.52% | 73.25% | 75.08%
0.037688 | 0.053823 | 0.016124 | 0.018825 | 0.004563 | 0.010029 | 72.37% | 70.54% | 69.94% | 71.52% | 73.25% | 75.07%
0.037687 | 0.053821 | 0.016123 | 0.018823 | 0.004563 | 0.010029 | 72.37% | 70.54% | 69.94% | 71.51% | 73.25% | 75.07%
0.037682 | 0.05382 | 0.01612 | 0.018823 | 0.004561 | 0.010029 | 72.36% | 70.54% | 69.92% | 71.51% | 73.22% | 75.07%
0.03768 | 0.053817 | 0.016119 | 0.018823 | 0.004561 | 0.010029 | 72.35% | 70.54% | 69.92% | 71.51% | 73.22% | 75.07%
0.037678 | 0.053815 | 0.016117 | 0.018822 | 0.00456 | 0.010029 | 72.35% | 70.53% | 69.91% | 71.5% | 73.21% | 75.07%
0.037677 | 0.053809 | 0.016114 | 0.018821 | 0.00456 | 0.010028 | 72.34% | 70.53% | 69.9% | 71.5% | 73.21% | 75.06%
0.037671 | 0.053808 | 0.016112 | 0.01882 | 0.00456 | 0.010028 | 72.33% | 70.52% | 69.89% | 71.5% | 73.21% | 75.06%
0.037671 | 0.053807 | 0.016108 | 0.018819 | 0.004559 | 0.010027 | 72.33% | 70.52% | 69.87% | 71.49% | 73.19% | 75.05%
0.03767 | 0.053805 | 0.016108 | 0.018819 | 0.004559 | 0.010027 | 72.33% | 70.52% | 69.87% | 71.49% | 73.19% | 75.05%
0.037669 | 0.053803 | 0.016106 | 0.018814 | 0.004559 | 0.010026 | 72.33% | 70.52% | 69.86% | 71.47% | 73.19% | 75.05%
0.037667 | 0.053803 | 0.016105 | 0.018812 | 0.004558 | 0.010026 | 72.33% | 70.52% | 69.86% | 71.47% | 73.17% | 75.04%
0.037666 | 0.053803 | 0.016103 | 0.018811 | 0.004558 | 0.010025 | 72.33% | 70.52% | 69.85% | 71.46% | 73.17% | 75.04%
0.037666 | 0.053802 | 0.016102 | 0.018807 | 0.004558 | 0.010025 | 72.32% | 70.52% | 69.84% | 71.45% | 73.17% | 75.04%
0.037665 | 0.0538 | 0.016102 | 0.018804 | 0.004558 | 0.010024 | 72.32% | 70.51% | 69.84% | 71.44% | 73.17% | 75.03%
0.037662 | 0.053799 | 0.0161 | 0.018803 | 0.004557 | 0.010024 | 72.32% | 70.51% | 69.84% | 71.43% | 73.16% | 75.03%
0.037662 | 0.053798 | 0.0161 | 0.018795 | 0.004557 | 0.010024 | 72.32% | 70.51% | 69.84% | 71.4% | 73.16% | 75.03%
0.03766 | 0.053798 | 0.016099 | 0.018791 | 0.004557 | 0.010023 | 72.31% | 70.51% | 69.83% | 71.39% | 73.16% | 75.02%
0.03766 | 0.053795 | 0.016094 | 0.018791 | 0.004556 | 0.010022 | 72.31% | 70.51% | 69.81% | 71.39% | 73.14% | 75.01%
0.03766 | 0.053789 | 0.016093 | 0.01879 | 0.004556 | 0.010021 | 72.31% | 70.5% | 69.81% | 71.38% | 73.14% | 75.01%
0.037659 | 0.053787 | 0.016093 | 0.018788 | 0.004556 | 0.01002 | 72.31% | 70.5% | 69.81% | 71.37% | 73.14% | 75%
0.037658 | 0.053784 | 0.016092 | 0.018787 | 0.004555 | 0.01002 | 72.31% | 70.49% | 69.8% | 71.37% | 73.13% | 75%
0.037657 | 0.053783 | 0.016083 | 0.018785 | 0.004554 | 0.010019 | 72.31% | 70.49% | 69.76% | 71.36% | 73.11% | 74.99%
0.037654 | 0.053777 | 0.016081 | 0.018785 | 0.004553 | 0.010019 | 72.3% | 70.48% | 69.75% | 71.36% | 73.09% | 74.99%
0.037651 | 0.053775 | 0.016079 | 0.01878 | 0.004553 | 0.010018 | 72.3% | 70.48% | 69.74% | 71.34% | 73.09% | 74.98%
0.037646 | 0.053775 | 0.016079 | 0.018773 | 0.004553 | 0.010017 | 72.29% | 70.48% | 69.74% | 71.32% | 73.09% | 74.98%
0.037646 | 0.05377 | 0.016078 | 0.01877 | 0.004553 | 0.010015 | 72.29% | 70.47% | 69.74% | 71.31% | 73.09% | 74.97%
0.037646 | 0.053768 | 0.016072 | 0.018766 | 0.004552 | 0.010013 | 72.29% | 70.47% | 69.71% | 71.29% | 73.08% | 74.95%
0.037644 | 0.053768 | 0.016067 | 0.018766 | 0.004552 | 0.010013 | 72.28% | 70.47% | 69.69% | 71.29% | 73.08% | 74.95%
0.037642 | 0.053767 | 0.016066 | 0.018766 | 0.004552 | 0.010012 | 72.28% | 70.47% | 69.69% | 71.29% | 73.08% | 74.94%
0.03764 | 0.053764 | 0.016065 | 0.018765 | 0.004552 | 0.010011 | 72.27% | 70.47% | 69.68% | 71.29% | 73.08% | 74.93%
0.037639 | 0.05376 | 0.016063 | 0.018765 | 0.004551 | 0.01001 | 72.27% | 70.46% | 69.68% | 71.29% | 73.06% | 74.93%
0.037639 | 0.05376 | 0.016063 | 0.018764 | 0.00455 | 0.010009 | 72.27% | 70.46% | 69.68% | 71.28% | 73.05% | 74.92%
0.037636 | 0.053759 | 0.016063 | 0.018756 | 0.00455 | 0.010009 | 72.27% | 70.46% | 69.68% | 71.25% | 73.05% | 74.92%
0.037636 | 0.053757 | 0.016061 | 0.018756 | 0.00455 | 0.010009 | 72.27% | 70.46% | 69.67% | 71.25% | 73.05% | 74.92%
0.037635 | 0.053757 | 0.016058 | 0.018755 | 0.004549 | 0.010008 | 72.26% | 70.46% | 69.65% | 71.25% | 73.03% | 74.91%
0.03763 | 0.053754 | 0.016052 | 0.018755 | 0.004548 | 0.010008 | 72.26% | 70.45% | 69.63% | 71.25% | 73.01% | 74.91%
0.037629 | 0.053746 | 0.016051 | 0.018754 | 0.004547 | 0.010007 | 72.25% | 70.44% | 69.62% | 71.25% | 73% | 74.9%
0.037626 | 0.053746 | 0.01605 | 0.018752 | 0.004547 | 0.010007 | 72.25% | 70.44% | 69.62% | 71.24% | 73% | 74.9%
0.037625 | 0.053745 | 0.016048 | 0.01875 | 0.004547 | 0.010006 | 72.25% | 70.44% | 69.61% | 71.23% | 73% | 74.9%
0.037624 | 0.053741 | 0.016046 | 0.018748 | 0.004547 | 0.010006 | 72.25% | 70.44% | 69.6% | 71.22% | 73% | 74.9%
0.037623 | 0.053741 | 0.016045 | 0.018748 | 0.004545 | 0.010006 | 72.24% | 70.44% | 69.6% | 71.22% | 72.97% | 74.89%
0.037622 | 0.05374 | 0.016045 | 0.018746 | 0.004544 | 0.010005 | 72.24% | 70.43% | 69.6% | 71.22% | 72.95% | 74.88%
0.037619 | 0.053736 | 0.016045 | 0.018741 | 0.004543 | 0.010005 | 72.23% | 70.43% | 69.6% | 71.2% | 72.93% | 74.88%
0.037618 | 0.053735 | 0.016041 | 0.018739 | 0.004542 | 0.010005 | 72.23% | 70.43% | 69.58% | 71.19% | 72.92% | 74.88%
0.037618 | 0.053735 | 0.016041 | 0.018737 | 0.004542 | 0.010005 | 72.23% | 70.43% | 69.58% | 71.18% | 72.92% | 74.88%
0.037617 | 0.053734 | 0.016041 | 0.018731 | 0.004542 | 0.010004 | 72.23% | 70.43% | 69.58% | 71.16% | 72.92% | 74.88%
0.037616 | 0.053733 | 0.01604 | 0.01873 | 0.004541 | 0.010004 | 72.23% | 70.43% | 69.58% | 71.15% | 72.9% | 74.88%
0.037615 | 0.053732 | 0.016034 | 0.01873 | 0.004541 | 0.010002 | 72.23% | 70.42% | 69.55% | 71.15% | 72.9% | 74.87%
0.037615 | 0.053731 | 0.016033 | 0.018727 | 0.00454 | 0.010002 | 72.23% | 70.42% | 69.55% | 71.14% | 72.89% | 74.87%
0.037614 | 0.053728 | 0.016031 | 0.018725 | 0.004539 | 0.010002 | 72.22% | 70.42% | 69.54% | 71.14% | 72.87% | 74.87%
0.037609 | 0.053727 | 0.016031 | 0.018723 | 0.004539 | 0.010002 | 72.21% | 70.42% | 69.54% | 71.13% | 72.87% | 74.86%
0.037606 | 0.053727 | 0.01603 | 0.018722 | 0.004539 | 0.010002 | 72.21% | 70.42% | 69.53% | 71.12% | 72.87% | 74.86%
0.0376 | 0.053722 | 0.016024 | 0.01872 | 0.004538 | 0.010002 | 72.2% | 70.41% | 69.51% | 71.12% | 72.85% | 74.86%
0.0376 | 0.053721 | 0.016022 | 0.018719 | 0.004538 | 0.010001 | 72.2% | 70.41% | 69.5% | 71.11% | 72.85% | 74.86%
0.037597 | 0.05372 | 0.01602 | 0.018719 | 0.004537 | 0.010001 | 72.19% | 70.41% | 69.49% | 71.11% | 72.84% | 74.85%
0.037597 | 0.053718 | 0.016017 | 0.018718 | 0.004537 | 0.0099989 | 72.19% | 70.41% | 69.48% | 71.11% | 72.84% | 74.84%
0.037596 | 0.053713 | 0.016016 | 0.018715 | 0.004537 | 0.0099973 | 72.19% | 70.4% | 69.47% | 71.1% | 72.84% | 74.83%
0.037595 | 0.053713 | 0.016015 | 0.018707 | 0.004536 | 0.0099964 | 72.19% | 70.4% | 69.47% | 71.07% | 72.82% | 74.82%
0.037593 | 0.053707 | 0.016013 | 0.018707 | 0.004536 | 0.0099954 | 72.18% | 70.39% | 69.46% | 71.07% | 72.82% | 74.82%
0.037591 | 0.053705 | 0.016012 | 0.018706 | 0.004536 | 0.0099953 | 72.18% | 70.39% | 69.45% | 71.06% | 72.82% | 74.82%
0.037589 | 0.053705 | 0.016011 | 0.018704 | 0.004536 | 0.009995 | 72.18% | 70.39% | 69.45% | 71.06% | 72.82% | 74.81%
0.037588 | 0.0537 | 0.016011 | 0.018704 | 0.004536 | 0.009995 | 72.18% | 70.38% | 69.45% | 71.06% | 72.82% | 74.81%
0.037587 | 0.053693 | 0.016009 | 0.018703 | 0.004536 | 0.0099933 | 72.17% | 70.37% | 69.44% | 71.05% | 72.82% | 74.8%
0.037587 | 0.05369 | 0.016009 | 0.018701 | 0.004535 | 0.0099933 | 72.17% | 70.37% | 69.44% | 71.04% | 72.8% | 74.8%
0.037586 | 0.053687 | 0.016009 | 0.018697 | 0.004535 | 0.0099923 | 72.17% | 70.37% | 69.44% | 71.03% | 72.8% | 74.79%
0.037586 | 0.053685 | 0.016006 | 0.018695 | 0.004535 | 0.009992 | 72.17% | 70.36% | 69.43% | 71.02% | 72.8% | 74.79%
0.037582 | 0.053677 | 0.016005 | 0.018694 | 0.004533 | 0.0099913 | 72.16% | 70.35% | 69.42% | 71.02% | 72.77% | 74.79%
0.037581 | 0.053676 | 0.016005 | 0.018693 | 0.004532 | 0.0099913 | 72.16% | 70.35% | 69.42% | 71.01% | 72.76% | 74.79%
0.037581 | 0.053667 | 0.016004 | 0.018692 | 0.004532 | 0.0099907 | 72.16% | 70.34% | 69.42% | 71.01% | 72.76% | 74.78%
0.037581 | 0.053665 | 0.016003 | 0.018691 | 0.004532 | 0.0099903 | 72.16% | 70.34% | 69.42% | 71.01% | 72.76% | 74.78%
0.037578 | 0.053664 | 0.016003 | 0.018691 | 0.004532 | 0.0099902 | 72.15% | 70.34% | 69.42% | 71.01% | 72.76% | 74.78%
0.037576 | 0.053664 | 0.016001 | 0.018689 | 0.004531 | 0.00999 | 72.15% | 70.33% | 69.41% | 71% | 72.74% | 74.78%
0.037573 | 0.053662 | 0.016001 | 0.018686 | 0.004531 | 0.0099882 | 72.15% | 70.33% | 69.41% | 70.99% | 72.74% | 74.76%
0.037572 | 0.053661 | 0.015997 | 0.018684 | 0.004531 | 0.0099872 | 72.14% | 70.33% | 69.39% | 70.98% | 72.74% | 74.75%
0.03757 | 0.053658 | 0.015997 | 0.018683 | 0.004531 | 0.0099863 | 72.14% | 70.33% | 69.39% | 70.98% | 72.74% | 74.75%
0.037565 | 0.053656 | 0.015996 | 0.018682 | 0.004529 | 0.0099862 | 72.13% | 70.32% | 69.38% | 70.97% | 72.71% | 74.75%
0.037564 | 0.053655 | 0.015996 | 0.018679 | 0.004529 | 0.0099862 | 72.13% | 70.32% | 69.38% | 70.96% | 72.71% | 74.75%
0.03755 | 0.053648 | 0.015994 | 0.018671 | 0.004529 | 0.0099862 | 72.1% | 70.31% | 69.38% | 70.93% | 72.71% | 74.75%
0.037543 | 0.053648 | 0.015991 | 0.01867 | 0.004528 | 0.0099851 | 72.09% | 70.31% | 69.36% | 70.93% | 72.69% | 74.74%
0.037542 | 0.053637 | 0.01599 | 0.018669 | 0.004528 | 0.009984 | 72.09% | 70.3% | 69.36% | 70.92% | 72.69% | 74.73%
0.037542 | 0.053634 | 0.015988 | 0.018669 | 0.004528 | 0.009984 | 72.09% | 70.3% | 69.35% | 70.92% | 72.69% | 74.73%
0.037537 | 0.053631 | 0.015988 | 0.018666 | 0.004528 | 0.0099821 | 72.08% | 70.29% | 69.35% | 70.91% | 72.69% | 74.72%
0.037536 | 0.053629 | 0.015984 | 0.018662 | 0.004528 | 0.009981 | 72.08% | 70.29% | 69.33% | 70.9% | 72.69% | 74.71%
0.037535 | 0.053629 | 0.015983 | 0.018657 | 0.004527 | 0.00998 | 72.07% | 70.29% | 69.33% | 70.88% | 72.68% | 74.7%
0.037531 | 0.053624 | 0.015982 | 0.018654 | 0.004527 | 0.0099794 | 72.07% | 70.28% | 69.32% | 70.87% | 72.68% | 74.7%
0.037527 | 0.053623 | 0.01598 | 0.018653 | 0.004527 | 0.009979 | 72.06% | 70.28% | 69.32% | 70.86% | 72.68% | 74.69%
0.037526 | 0.053623 | 0.015976 | 0.018653 | 0.004526 | 0.009979 | 72.06% | 70.28% | 69.3% | 70.86% | 72.66% | 74.69%
0.037525 | 0.053622 | 0.015974 | 0.018651 | 0.004526 | 0.0099784 | 72.05% | 70.28% | 69.29% | 70.85% | 72.66% | 74.69%
0.037524 | 0.053619 | 0.015974 | 0.018648 | 0.004526 | 0.0099779 | 72.05% | 70.28% | 69.29% | 70.84% | 72.66% | 74.68%
0.037521 | 0.053616 | 0.015973 | 0.018647 | 0.004526 | 0.009977 | 72.05% | 70.27% | 69.29% | 70.84% | 72.66% | 74.68%
0.03752 | 0.053614 | 0.015971 | 0.018645 | 0.004525 | 0.0099761 | 72.05% | 70.27% | 69.28% | 70.83% | 72.64% | 74.67%
0.037518 | 0.053613 | 0.015971 | 0.01864 | 0.004525 | 0.0099759 | 72.04% | 70.27% | 69.28% | 70.81% | 72.64% | 74.67%
0.037517 | 0.053609 | 0.015969 | 0.018638 | 0.004525 | 0.0099739 | 72.04% | 70.26% | 69.27% | 70.8% | 72.64% | 74.65%
0.037516 | 0.053608 | 0.015966 | 0.018636 | 0.004524 | 0.0099733 | 72.04% | 70.26% | 69.25% | 70.8% | 72.63% | 74.65%
0.037515 | 0.053605 | 0.015965 | 0.018636 | 0.004524 | 0.0099733 | 72.03% | 70.26% | 69.25% | 70.8% | 72.63% | 74.65%
0.037513 | 0.053591 | 0.015965 | 0.018632 | 0.004524 | 0.0099728 | 72.03% | 70.24% | 69.25% | 70.78% | 72.63% | 74.65%
0.037506 | 0.053588 | 0.015964 | 0.018629 | 0.004524 | 0.0099727 | 72.02% | 70.23% | 69.25% | 70.77% | 72.63% | 74.65%
0.037506 | 0.053587 | 0.015964 | 0.018627 | 0.004522 | 0.009972 | 72.02% | 70.23% | 69.25% | 70.76% | 72.6% | 74.64%
0.037505 | 0.053586 | 0.015962 | 0.018625 | 0.004522 | 0.009972 | 72.02% | 70.23% | 69.24% | 70.76% | 72.6% | 74.64%
0.037502 | 0.053586 | 0.015961 | 0.018623 | 0.004522 | 0.0099718 | 72.01% | 70.23% | 69.23% | 70.75% | 72.6% | 74.64%
0.037501 | 0.053586 | 0.015957 | 0.018621 | 0.004522 | 0.0099718 | 72.01% | 70.23% | 69.22% | 70.74% | 72.6% | 74.64%
0.0375 | 0.053584 | 0.015957 | 0.01862 | 0.004521 | 0.0099718 | 72.01% | 70.23% | 69.22% | 70.74% | 72.58% | 74.64%
0.037499 | 0.053582 | 0.015956 | 0.018617 | 0.004521 | 0.0099717 | 72% | 70.23% | 69.21% | 70.73% | 72.58% | 74.64%
0.037499 | 0.053581 | 0.015951 | 0.018616 | 0.00452 | 0.0099708 | 72% | 70.23% | 69.19% | 70.72% | 72.56% | 74.63%
0.037498 | 0.053575 | 0.015948 | 0.018615 | 0.004519 | 0.00997 | 72% | 70.22% | 69.18% | 70.72% | 72.55% | 74.63%
0.037498 | 0.053574 | 0.015946 | 0.018612 | 0.004519 | 0.0099696 | 72% | 70.22% | 69.17% | 70.71% | 72.55% | 74.62%
0.037497 | 0.053574 | 0.015942 | 0.018611 | 0.004517 | 0.009969 | 72% | 70.22% | 69.15% | 70.7% | 72.52% | 74.62%
0.037494 | 0.053572 | 0.015938 | 0.01861 | 0.004516 | 0.0099682 | 71.99% | 70.22% | 69.13% | 70.7% | 72.5% | 74.61%
0.037491 | 0.053571 | 0.015937 | 0.018609 | 0.004516 | 0.0099682 | 71.99% | 70.21% | 69.13% | 70.69% | 72.5% | 74.61%
0.03749 | 0.053567 | 0.015936 | 0.018609 | 0.004515 | 0.009968 | 71.99% | 70.21% | 69.12% | 70.69% | 72.48% | 74.61%
0.037489 | 0.053567 | 0.015934 | 0.018608 | 0.004515 | 0.0099677 | 71.98% | 70.21% | 69.12% | 70.69% | 72.48% | 74.61%
0.037487 | 0.053565 | 0.015932 | 0.018603 | 0.004514 | 0.0099671 | 71.98% | 70.21% | 69.11% | 70.67% | 72.47% | 74.6%
0.037486 | 0.053565 | 0.015931 | 0.018602 | 0.004514 | 0.0099667 | 71.98% | 70.21% | 69.1% | 70.67% | 72.47% | 74.6%
0.037486 | 0.053563 | 0.015925 | 0.018602 | 0.004514 | 0.0099647 | 71.98% | 70.2% | 69.08% | 70.67% | 72.47% | 74.59%
0.037486 | 0.053562 | 0.015925 | 0.018602 | 0.004514 | 0.0099646 | 71.98% | 70.2% | 69.08% | 70.67% | 72.47% | 74.59%
0.037486 | 0.053559 | 0.015924 | 0.018601 | 0.004514 | 0.009964 | 71.98% | 70.2% | 69.07% | 70.66% | 72.47% | 74.58%
0.037485 | 0.053554 | 0.015923 | 0.0186 | 0.004514 | 0.009963 | 71.98% | 70.19% | 69.07% | 70.66% | 72.47% | 74.57%
0.037483 | 0.053552 | 0.015922 | 0.018599 | 0.004514 | 0.0099626 | 71.97% | 70.19% | 69.06% | 70.66% | 72.47% | 74.57%
0.037483 | 0.05355 | 0.015921 | 0.018597 | 0.004514 | 0.0099624 | 71.97% | 70.19% | 69.06% | 70.65% | 72.47% | 74.57%
0.037481 | 0.05354 | 0.01592 | 0.018592 | 0.004513 | 0.009962 | 71.97% | 70.17% | 69.06% | 70.63% | 72.45% | 74.57%
0.03748 | 0.053533 | 0.01592 | 0.018592 | 0.004512 | 0.0099616 | 71.97% | 70.16% | 69.06% | 70.63% | 72.44% | 74.56%
0.037479 | 0.053522 | 0.01592 | 0.018591 | 0.004511 | 0.009961 | 71.97% | 70.15% | 69.06% | 70.63% | 72.42% | 74.56%
0.037479 | 0.053521 | 0.015919 | 0.018591 | 0.00451 | 0.0099589 | 71.97% | 70.15% | 69.05% | 70.63% | 72.4% | 74.54%
0.037477 | 0.053521 | 0.015909 | 0.01859 | 0.00451 | 0.0099585 | 71.96% | 70.15% | 69.01% | 70.62% | 72.4% | 74.54%
0.037476 | 0.053517 | 0.015907 | 0.018587 | 0.00451 | 0.0099579 | 71.96% | 70.14% | 69% | 70.61% | 72.4% | 74.54%
0.037476 | 0.053513 | 0.015907 | 0.018583 | 0.004509 | 0.0099578 | 71.96% | 70.14% | 69% | 70.6% | 72.39% | 74.53%
0.03747 | 0.053513 | 0.015906 | 0.018583 | 0.004508 | 0.0099547 | 71.95% | 70.14% | 68.99% | 70.6% | 72.37% | 74.51%
0.037466 | 0.053511 | 0.015903 | 0.018582 | 0.004508 | 0.0099534 | 71.94% | 70.13% | 68.98% | 70.59% | 72.37% | 74.5%
0.037465 | 0.053511 | 0.015897 | 0.018582 | 0.004508 | 0.0099527 | 71.94% | 70.13% | 68.96% | 70.59% | 72.37% | 74.5%
0.037465 | 0.053508 | 0.015896 | 0.01858 | 0.004508 | 0.0099526 | 71.94% | 70.13% | 68.95% | 70.58% | 72.37% | 74.5%
0.037465 | 0.053505 | 0.015896 | 0.018579 | 0.004507 | 0.0099523 | 71.94% | 70.13% | 68.95% | 70.58% | 72.36% | 74.49%
0.037464 | 0.053504 | 0.015893 | 0.018579 | 0.004507 | 0.0099523 | 71.94% | 70.13% | 68.94% | 70.58% | 72.36% | 74.49%
0.037464 | 0.053503 | 0.015892 | 0.018578 | 0.004507 | 0.0099518 | 71.94% | 70.12% | 68.93% | 70.58% | 72.36% | 74.49%
0.037456 | 0.053503 | 0.015889 | 0.018578 | 0.004507 | 0.0099518 | 71.92% | 70.12% | 68.92% | 70.58% | 72.36% | 74.49%
0.037455 | 0.053502 | 0.015887 | 0.018572 | 0.004507 | 0.0099504 | 71.92% | 70.12% | 68.91% | 70.55% | 72.36% | 74.48%
0.037454 | 0.053502 | 0.015885 | 0.018571 | 0.004507 | 0.0099496 | 71.92% | 70.12% | 68.9% | 70.55% | 72.35% | 74.47%
0.037452 | 0.053499 | 0.015885 | 0.018571 | 0.004506 | 0.0099493 | 71.91% | 70.12% | 68.9% | 70.55% | 72.34% | 74.47%
0.037449 | 0.053498 | 0.015882 | 0.018568 | 0.004506 | 0.009949 | 71.91% | 70.12% | 68.89% | 70.54% | 72.34% | 74.47%
0.037449 | 0.053493 | 0.01588 | 0.018567 | 0.004506 | 0.0099476 | 71.91% | 70.11% | 68.88% | 70.54% | 72.34% | 74.46%
0.037449 | 0.053493 | 0.01588 | 0.018567 | 0.004506 | 0.009946 | 71.91% | 70.11% | 68.88% | 70.54% | 72.34% | 74.45%
0.037449 | 0.053492 | 0.015878 | 0.018564 | 0.004505 | 0.009946 | 71.91% | 70.11% | 68.87% | 70.52% | 72.32% | 74.45%
0.037448 | 0.053492 | 0.015878 | 0.018562 | 0.004505 | 0.009945 | 71.91% | 70.11% | 68.87% | 70.52% | 72.32% | 74.44%
0.037447 | 0.053491 | 0.015875 | 0.01856 | 0.004504 | 0.0099431 | 71.9% | 70.11% | 68.86% | 70.51% | 72.31% | 74.42%
0.037447 | 0.053491 | 0.015874 | 0.01856 | 0.004504 | 0.0099415 | 71.9% | 70.11% | 68.86% | 70.51% | 72.31% | 74.41%
0.037446 | 0.05349 | 0.015872 | 0.018559 | 0.004504 | 0.0099412 | 71.9% | 70.11% | 68.85% | 70.5% | 72.31% | 74.41%
0.037445 | 0.053485 | 0.015872 | 0.018559 | 0.004504 | 0.0099402 | 71.9% | 70.1% | 68.85% | 70.5% | 72.31% | 74.4%
0.037445 | 0.053485 | 0.015869 | 0.018559 | 0.004504 | 0.009938 | 71.9% | 70.1% | 68.83% | 70.5% | 72.31% | 74.39%
0.037445 | 0.053483 | 0.015868 | 0.018557 | 0.004503 | 0.0099361 | 71.9% | 70.1% | 68.83% | 70.5% | 72.29% | 74.37%
0.037439 | 0.053482 | 0.015867 | 0.018552 | 0.004503 | 0.0099361 | 71.89% | 70.1% | 68.83% | 70.48% | 72.29% | 74.37%
0.037439 | 0.053479 | 0.015866 | 0.018551 | 0.004503 | 0.009936 | 71.89% | 70.09% | 68.82% | 70.47% | 72.29% | 74.37%
0.037437 | 0.053477 | 0.015866 | 0.018547 | 0.004502 | 0.0099344 | 71.89% | 70.09% | 68.82% | 70.46% | 72.27% | 74.36%
0.037436 | 0.05347 | 0.015866 | 0.018544 | 0.004501 | 0.0099343 | 71.88% | 70.08% | 68.82% | 70.45% | 72.26% | 74.36%
0.037436 | 0.053469 | 0.015864 | 0.018544 | 0.004501 | 0.0099313 | 71.88% | 70.08% | 68.81% | 70.45% | 72.26% | 74.34%
0.037435 | 0.053469 | 0.015863 | 0.01854 | 0.0045 | 0.009931 | 71.88% | 70.08% | 68.81% | 70.43% | 72.24% | 74.33%
0.037432 | 0.053467 | 0.015862 | 0.018536 | 0.0045 | 0.009931 | 71.88% | 70.08% | 68.8% | 70.42% | 72.24% | 74.33%
0.037431 | 0.053466 | 0.015858 | 0.018535 | 0.0045 | 0.0099306 | 71.87% | 70.08% | 68.79% | 70.41% | 72.24% | 74.33%
0.037429 | 0.053465 | 0.015858 | 0.018526 | 0.004499 | 0.00993 | 71.87% | 70.07% | 68.79% | 70.38% | 72.23% | 74.33%
0.037427 | 0.053464 | 0.015857 | 0.018526 | 0.004499 | 0.00993 | 71.87% | 70.07% | 68.78% | 70.38% | 72.23% | 74.33%
0.037426 | 0.053464 | 0.015856 | 0.018523 | 0.004499 | 0.00993 | 71.86% | 70.07% | 68.78% | 70.37% | 72.23% | 74.33%
0.037423 | 0.053462 | 0.015855 | 0.01852 | 0.004497 | 0.0099298 | 71.86% | 70.07% | 68.77% | 70.36% | 72.19% | 74.32%
0.037423 | 0.053455 | 0.015854 | 0.018519 | 0.004497 | 0.0099292 | 71.86% | 70.06% | 68.77% | 70.35% | 72.19% | 74.32%
0.037422 | 0.053449 | 0.015853 | 0.018518 | 0.004497 | 0.009928 | 71.86% | 70.05% | 68.76% | 70.35% | 72.19% | 74.31%
0.037422 | 0.053445 | 0.015851 | 0.018516 | 0.004497 | 0.0099279 | 71.86% | 70.05% | 68.76% | 70.34% | 72.19% | 74.31%
0.037422 | 0.053444 | 0.01585 | 0.018515 | 0.004496 | 0.0099277 | 71.86% | 70.05% | 68.75% | 70.34% | 72.18% | 74.31%
0.03742 | 0.053443 | 0.015849 | 0.018514 | 0.004496 | 0.0099271 | 71.85% | 70.05% | 68.75% | 70.33% | 72.18% | 74.3%
0.037416 | 0.053442 | 0.015846 | 0.018513 | 0.004496 | 0.0099269 | 71.84% | 70.04% | 68.73% | 70.33% | 72.18% | 74.3%
0.037413 | 0.053442 | 0.015842 | 0.018513 | 0.004496 | 0.0099257 | 71.84% | 70.04% | 68.72% | 70.33% | 72.18% | 74.29%
0.037413 | 0.053435 | 0.015842 | 0.018509 | 0.004495 | 0.0099251 | 71.84% | 70.04% | 68.72% | 70.31% | 72.16% | 74.29%
0.037409 | 0.053435 | 0.01584 | 0.018504 | 0.004495 | 0.0099251 | 71.83% | 70.04% | 68.71% | 70.3% | 72.16% | 74.29%
0.037404 | 0.053435 | 0.01584 | 0.018501 | 0.004494 | 0.009923 | 71.82% | 70.04% | 68.71% | 70.28% | 72.15% | 74.27%
0.037401 | 0.053428 | 0.015838 | 0.018496 | 0.004493 | 0.009923 | 71.82% | 70.03% | 68.7% | 70.27% | 72.13% | 74.27%
0.037398 | 0.053427 | 0.015837 | 0.018496 | 0.004493 | 0.0099228 | 71.81% | 70.02% | 68.7% | 70.27% | 72.13% | 74.27%
0.037397 | 0.053423 | 0.015834 | 0.018495 | 0.004493 | 0.009922 | 71.81% | 70.02% | 68.68% | 70.26% | 72.13% | 74.27%
0.037394 | 0.053423 | 0.015834 | 0.01849 | 0.004493 | 0.0099216 | 71.8% | 70.02% | 68.68% | 70.24% | 72.13% | 74.26%
0.037393 | 0.053423 | 0.015832 | 0.018489 | 0.004492 | 0.0099216 | 71.8% | 70.02% | 68.67% | 70.24% | 72.11% | 74.26%
0.037391 | 0.053422 | 0.015827 | 0.018486 | 0.004492 | 0.0099212 | 71.8% | 70.02% | 68.65% | 70.23% | 72.11% | 74.26%
0.037391 | 0.053422 | 0.015827 | 0.018483 | 0.004491 | 0.009921 | 71.8% | 70.02% | 68.65% | 70.22% | 72.1% | 74.26%
0.037391 | 0.053421 | 0.015826 | 0.018479 | 0.004491 | 0.009921 | 71.8% | 70.02% | 68.65% | 70.2% | 72.1% | 74.26%
0.037391 | 0.05342 | 0.015826 | 0.018479 | 0.004491 | 0.0099205 | 71.8% | 70.01% | 68.65% | 70.2% | 72.1% | 74.26%
0.03739 | 0.053418 | 0.015825 | 0.018477 | 0.004491 | 0.00992 | 71.79% | 70.01% | 68.64% | 70.19% | 72.1% | 74.25%
0.037388 | 0.053415 | 0.015824 | 0.018475 | 0.004491 | 0.00992 | 71.79% | 70.01% | 68.64% | 70.19% | 72.1% | 74.25%
0.037386 | 0.053415 | 0.01582 | 0.018474 | 0.004491 | 0.0099195 | 71.79% | 70.01% | 68.62% | 70.18% | 72.1% | 74.25%
0.037385 | 0.053415 | 0.015819 | 0.018467 | 0.00449 | 0.009919 | 71.78% | 70.01% | 68.62% | 70.16% | 72.08% | 74.24%
0.037383 | 0.053413 | 0.015819 | 0.018467 | 0.00449 | 0.0099185 | 71.78% | 70.01% | 68.62% | 70.16% | 72.08% | 74.24%
0.037382 | 0.05341 | 0.015818 | 0.018465 | 0.004489 | 0.0099179 | 71.78% | 70% | 68.61% | 70.15% | 72.07% | 74.24%
0.037381 | 0.053402 | 0.015816 | 0.018463 | 0.004489 | 0.0099175 | 71.78% | 69.99% | 68.6% | 70.14% | 72.07% | 74.23%
0.037379 | 0.0534 | 0.015816 | 0.018461 | 0.004489 | 0.0099173 | 71.77% | 69.99% | 68.6% | 70.13% | 72.07% | 74.23%
0.037373 | 0.053399 | 0.015814 | 0.018461 | 0.004489 | 0.0099157 | 71.76% | 69.99% | 68.6% | 70.13% | 72.07% | 74.22%
0.037373 | 0.053397 | 0.015814 | 0.018461 | 0.004488 | 0.0099154 | 71.76% | 69.99% | 68.6% | 70.13% | 72.05% | 74.22%
0.037372 | 0.053392 | 0.015811 | 0.018458 | 0.004488 | 0.0099154 | 71.76% | 69.98% | 68.58% | 70.12% | 72.05% | 74.22%
0.037369 | 0.053391 | 0.015811 | 0.018454 | 0.004486 | 0.009915 | 71.76% | 69.98% | 68.58% | 70.11% | 72.02% | 74.21%
0.037362 | 0.053382 | 0.01581 | 0.018453 | 0.004485 | 0.0099148 | 71.74% | 69.97% | 68.58% | 70.1% | 72% | 74.21%
0.03736 | 0.053379 | 0.01581 | 0.018452 | 0.004485 | 0.0099142 | 71.74% | 69.96% | 68.58% | 70.1% | 72% | 74.21%
0.037359 | 0.053379 | 0.01581 | 0.018448 | 0.004485 | 0.0099132 | 71.73% | 69.96% | 68.58% | 70.08% | 72% | 74.2%
0.037358 | 0.053379 | 0.015808 | 0.018446 | 0.004485 | 0.0099132 | 71.73% | 69.96% | 68.57% | 70.08% | 72% | 74.2%
0.037357 | 0.053378 | 0.015807 | 0.018445 | 0.004485 | 0.0099126 | 71.73% | 69.96% | 68.57% | 70.07% | 72% | 74.2%
0.037356 | 0.053377 | 0.015806 | 0.018443 | 0.004485 | 0.0099107 | 71.73% | 69.96% | 68.56% | 70.06% | 72% | 74.18%
0.037355 | 0.053373 | 0.015806 | 0.018441 | 0.004484 | 0.0099106 | 71.73% | 69.95% | 68.56% | 70.06% | 71.99% | 74.18%
0.03735 | 0.053373 | 0.015805 | 0.01844 | 0.004484 | 0.0099099 | 71.72% | 69.95% | 68.56% | 70.05% | 71.99% | 74.18%
0.037348 | 0.053371 | 0.015805 | 0.018437 | 0.004484 | 0.0099098 | 71.71% | 69.95% | 68.56% | 70.04% | 71.99% | 74.18%
0.037345 | 0.053368 | 0.015804 | 0.018436 | 0.004484 | 0.0099097 | 71.71% | 69.95% | 68.55% | 70.04% | 71.99% | 74.17%
0.037344 | 0.053367 | 0.015803 | 0.018436 | 0.004484 | 0.0099093 | 71.71% | 69.95% | 68.55% | 70.04% | 71.99% | 74.17%
0.037339 | 0.053366 | 0.015803 | 0.018432 | 0.004483 | 0.0099079 | 71.7% | 69.94% | 68.55% | 70.02% | 71.97% | 74.16%
0.037338 | 0.053364 | 0.015802 | 0.018431 | 0.004483 | 0.0099079 | 71.69% | 69.94% | 68.54% | 70.02% | 71.97% | 74.16%
0.037336 | 0.053361 | 0.015801 | 0.018429 | 0.004482 | 0.0099079 | 71.69% | 69.94% | 68.54% | 70.01% | 71.95% | 74.16%
0.037335 | 0.053361 | 0.015799 | 0.018426 | 0.004482 | 0.009906 | 71.69% | 69.94% | 68.53% | 70% | 71.95% | 74.15%
0.03733 | 0.053359 | 0.015798 | 0.018424 | 0.004482 | 0.0099056 | 71.68% | 69.94% | 68.53% | 69.99% | 71.95% | 74.14%
0.037328 | 0.053358 | 0.015796 | 0.018423 | 0.004481 | 0.0099054 | 71.68% | 69.93% | 68.52% | 69.99% | 71.94% | 74.14%
0.037328 | 0.053356 | 0.015794 | 0.018423 | 0.004481 | 0.0099052 | 71.68% | 69.93% | 68.51% | 69.99% | 71.94% | 74.14%
0.037328 | 0.053355 | 0.015794 | 0.018423 | 0.004481 | 0.0099034 | 71.67% | 69.93% | 68.51% | 69.99% | 71.94% | 74.13%
0.037326 | 0.053352 | 0.015793 | 0.018423 | 0.004481 | 0.0099034 | 71.67% | 69.93% | 68.5% | 69.99% | 71.94% | 74.13%
0.037325 | 0.05335 | 0.015791 | 0.018423 | 0.00448 | 0.0099031 | 71.67% | 69.92% | 68.5% | 69.99% | 71.92% | 74.13%
0.037324 | 0.053349 | 0.015788 | 0.01842 | 0.00448 | 0.0099027 | 71.67% | 69.92% | 68.48% | 69.98% | 71.92% | 74.12%
0.037324 | 0.053349 | 0.015787 | 0.018416 | 0.00448 | 0.009902 | 71.67% | 69.92% | 68.48% | 69.96% | 71.92% | 74.12%
0.037323 | 0.053345 | 0.015787 | 0.018416 | 0.004478 | 0.0099018 | 71.67% | 69.92% | 68.48% | 69.96% | 71.89% | 74.12%
0.037323 | 0.053342 | 0.015786 | 0.018415 | 0.004478 | 0.0099016 | 71.67% | 69.91% | 68.47% | 69.96% | 71.89% | 74.11%
0.037318 | 0.053336 | 0.015786 | 0.018414 | 0.004478 | 0.0099016 | 71.66% | 69.9% | 68.47% | 69.95% | 71.89% | 74.11%
0.037317 | 0.053336 | 0.015783 | 0.018411 | 0.004478 | 0.0099011 | 71.65% | 69.9% | 68.46% | 69.94% | 71.89% | 74.11%
0.037312 | 0.053334 | 0.015781 | 0.01841 | 0.004478 | 0.0098998 | 71.65% | 69.9% | 68.45% | 69.94% | 71.89% | 74.1%
0.037312 | 0.053332 | 0.01578 | 0.018406 | 0.004477 | 0.009899 | 71.64% | 69.9% | 68.45% | 69.92% | 71.87% | 74.09%
0.037311 | 0.053331 | 0.015778 | 0.018405 | 0.004477 | 0.0098984 | 71.64% | 69.9% | 68.44% | 69.92% | 71.87% | 74.09%
0.037306 | 0.053329 | 0.015777 | 0.018405 | 0.004477 | 0.0098973 | 71.63% | 69.9% | 68.43% | 69.92% | 71.87% | 74.08%
0.037303 | 0.053326 | 0.015776 | 0.018403 | 0.004477 | 0.009897 | 71.63% | 69.89% | 68.43% | 69.91% | 71.87% | 74.08%
0.0373 | 0.053321 | 0.015773 | 0.018402 | 0.004476 | 0.0098964 | 71.62% | 69.89% | 68.42% | 69.91% | 71.86% | 74.08%
0.037297 | 0.05331 | 0.015771 | 0.0184 | 0.004475 | 0.0098954 | 71.62% | 69.87% | 68.41% | 69.9% | 71.84% | 74.07%
0.037296 | 0.05331 | 0.015771 | 0.018399 | 0.004474 | 0.0098949 | 71.61% | 69.87% | 68.41% | 69.9% | 71.83% | 74.06%
0.037294 | 0.053309 | 0.015769 | 0.018391 | 0.004474 | 0.0098947 | 71.61% | 69.87% | 68.4% | 69.87% | 71.83% | 74.06%
0.037292 | 0.053308 | 0.015769 | 0.018391 | 0.004474 | 0.009894 | 71.61% | 69.87% | 68.4% | 69.87% | 71.83% | 74.06%
0.037291 | 0.053305 | 0.015766 | 0.018391 | 0.004473 | 0.0098933 | 71.61% | 69.87% | 68.39% | 69.87% | 71.81% | 74.05%
0.037288 | 0.053303 | 0.015765 | 0.018389 | 0.004472 | 0.009893 | 71.6% | 69.86% | 68.38% | 69.86% | 71.79% | 74.05%
0.037288 | 0.053303 | 0.015764 | 0.018387 | 0.004471 | 0.0098908 | 71.6% | 69.86% | 68.38% | 69.85% | 71.78% | 74.03%
0.037288 | 0.053303 | 0.015761 | 0.018385 | 0.004471 | 0.0098908 | 71.6% | 69.86% | 68.37% | 69.84% | 71.78% | 74.03%
0.037285 | 0.053302 | 0.015758 | 0.018385 | 0.004471 | 0.0098908 | 71.59% | 69.86% | 68.35% | 69.84% | 71.78% | 74.03%
0.037284 | 0.0533 | 0.015751 | 0.018384 | 0.004471 | 0.0098903 | 71.59% | 69.86% | 68.32% | 69.84% | 71.78% | 74.03%
0.037283 | 0.053296 | 0.015749 | 0.018381 | 0.004471 | 0.0098902 | 71.59% | 69.85% | 68.31% | 69.83% | 71.78% | 74.03%
0.037282 | 0.053295 | 0.015748 | 0.01838 | 0.004471 | 0.0098898 | 71.59% | 69.85% | 68.31% | 69.82% | 71.78% | 74.03%
0.037278 | 0.053291 | 0.015747 | 0.01838 | 0.004471 | 0.0098892 | 71.58% | 69.85% | 68.3% | 69.82% | 71.78% | 74.02%
0.037278 | 0.053289 | 0.015745 | 0.018376 | 0.00447 | 0.009889 | 71.58% | 69.84% | 68.3% | 69.81% | 71.76% | 74.02%
0.037276 | 0.053285 | 0.01574 | 0.018375 | 0.00447 | 0.0098881 | 71.58% | 69.84% | 68.27% | 69.81% | 71.76% | 74.01%
0.037275 | 0.053283 | 0.015739 | 0.018375 | 0.004469 | 0.0098871 | 71.57% | 69.84% | 68.27% | 69.81% | 71.75% | 74%
0.037271 | 0.053277 | 0.015739 | 0.018368 | 0.004469 | 0.009887 | 71.57% | 69.83% | 68.27% | 69.78% | 71.75% | 74%
0.03727 | 0.053277 | 0.015738 | 0.018368 | 0.004468 | 0.0098867 | 71.56% | 69.83% | 68.27% | 69.78% | 71.73% | 74%
0.037268 | 0.053277 | 0.015738 | 0.018366 | 0.004467 | 0.0098864 | 71.56% | 69.83% | 68.27% | 69.77% | 71.71% | 74%
0.037266 | 0.053275 | 0.015737 | 0.018365 | 0.004467 | 0.009886 | 71.56% | 69.83% | 68.26% | 69.77% | 71.71% | 74%
0.037264 | 0.053275 | 0.015735 | 0.018365 | 0.004466 | 0.0098857 | 71.55% | 69.82% | 68.25% | 69.77% | 71.7% | 73.99%
0.037263 | 0.053274 | 0.015729 | 0.018364 | 0.004466 | 0.009885 | 71.55% | 69.82% | 68.23% | 69.76% | 71.7% | 73.99%
0.03726 | 0.053273 | 0.015725 | 0.018361 | 0.004465 | 0.009885 | 71.55% | 69.82% | 68.21% | 69.75% | 71.68% | 73.99%
0.037257 | 0.053272 | 0.015725 | 0.018358 | 0.004465 | 0.0098847 | 71.54% | 69.82% | 68.21% | 69.74% | 71.68% | 73.99%
0.037257 | 0.053271 | 0.015723 | 0.018357 | 0.004464 | 0.0098847 | 71.54% | 69.82% | 68.2% | 69.74% | 71.66% | 73.99%
0.037257 | 0.053269 | 0.015723 | 0.018355 | 0.004464 | 0.0098841 | 71.54% | 69.82% | 68.2% | 69.73% | 71.66% | 73.98%
0.037256 | 0.053267 | 0.015722 | 0.018353 | 0.004464 | 0.0098835 | 71.54% | 69.81% | 68.2% | 69.72% | 71.66% | 73.98%
0.037251 | 0.053267 | 0.015721 | 0.01835 | 0.004461 | 0.0098821 | 71.53% | 69.81% | 68.19% | 69.71% | 71.62% | 73.97%
0.03725 | 0.053266 | 0.01572 | 0.018347 | 0.004461 | 0.009882 | 71.53% | 69.81% | 68.19% | 69.7% | 71.62% | 73.97%
0.03725 | 0.053264 | 0.015718 | 0.018347 | 0.004461 | 0.0098809 | 71.53% | 69.81% | 68.18% | 69.7% | 71.62% | 73.96%
0.037249 | 0.053264 | 0.015718 | 0.018347 | 0.004461 | 0.0098806 | 71.52% | 69.81% | 68.18% | 69.7% | 71.62% | 73.96%
0.037248 | 0.053264 | 0.015712 | 0.018343 | 0.004461 | 0.00988 | 71.52% | 69.81% | 68.15% | 69.68% | 71.62% | 73.95%
0.037248 | 0.053257 | 0.015709 | 0.018342 | 0.00446 | 0.0098796 | 71.52% | 69.8% | 68.14% | 69.68% | 71.6% | 73.95%
0.037246 | 0.053256 | 0.015708 | 0.018341 | 0.00446 | 0.009879 | 71.52% | 69.8% | 68.14% | 69.68% | 71.6% | 73.94%
0.037245 | 0.053256 | 0.015703 | 0.01834 | 0.00446 | 0.0098775 | 71.52% | 69.8% | 68.11% | 69.67% | 71.6% | 73.93%
0.037244 | 0.053253 | 0.0157 | 0.018339 | 0.00446 | 0.0098775 | 71.52% | 69.8% | 68.1% | 69.67% | 71.6% | 73.93%
0.037242 | 0.053252 | 0.015697 | 0.018336 | 0.00446 | 0.0098774 | 71.51% | 69.8% | 68.09% | 69.66% | 71.6% | 73.93%
0.037242 | 0.05325 | 0.015697 | 0.018335 | 0.004459 | 0.009877 | 71.51% | 69.79% | 68.09% | 69.65% | 71.58% | 73.93%
0.037241 | 0.053245 | 0.015694 | 0.018335 | 0.004458 | 0.009877 | 71.51% | 69.79% | 68.07% | 69.65% | 71.57% | 73.93%
0.037241 | 0.053243 | 0.015691 | 0.018334 | 0.004458 | 0.0098769 | 71.51% | 69.78% | 68.06% | 69.65% | 71.57% | 73.93%
0.037241 | 0.053241 | 0.015686 | 0.01833 | 0.004458 | 0.0098769 | 71.51% | 69.78% | 68.04% | 69.63% | 71.57% | 73.93%
0.037241 | 0.053236 | 0.01568 | 0.01833 | 0.004457 | 0.0098769 | 71.51% | 69.77% | 68.01% | 69.63% | 71.55% | 73.93%
0.037239 | 0.053234 | 0.015678 | 0.018329 | 0.004457 | 0.0098758 | 71.5% | 69.77% | 68.01% | 69.63% | 71.55% | 73.92%
0.037234 | 0.053234 | 0.015674 | 0.018328 | 0.004457 | 0.0098758 | 71.5% | 69.77% | 67.99% | 69.63% | 71.55% | 73.92%
0.037234 | 0.053233 | 0.015673 | 0.018328 | 0.004456 | 0.0098738 | 71.49% | 69.77% | 67.98% | 69.63% | 71.54% | 73.91%
0.037234 | 0.05323 | 0.015671 | 0.018325 | 0.004456 | 0.0098727 | 71.49% | 69.77% | 67.98% | 69.62% | 71.54% | 73.9%
0.03723 | 0.05323 | 0.015671 | 0.018325 | 0.004456 | 0.0098723 | 71.49% | 69.77% | 67.98% | 69.62% | 71.54% | 73.89%
0.037228 | 0.053229 | 0.015667 | 0.018324 | 0.004456 | 0.0098714 | 71.48% | 69.77% | 67.96% | 69.61% | 71.54% | 73.89%
0.037226 | 0.053229 | 0.015666 | 0.018322 | 0.004455 | 0.00987 | 71.48% | 69.76% | 67.95% | 69.6% | 71.52% | 73.88%
0.037226 | 0.053223 | 0.015666 | 0.018321 | 0.004454 | 0.0098697 | 71.48% | 69.76% | 67.95% | 69.6% | 71.5% | 73.87%
0.037226 | 0.053221 | 0.01566 | 0.01832 | 0.004454 | 0.009869 | 71.48% | 69.76% | 67.93% | 69.6% | 71.5% | 73.87%
0.037225 | 0.05322 | 0.01566 | 0.018319 | 0.004454 | 0.009869 | 71.48% | 69.75% | 67.93% | 69.59% | 71.5% | 73.87%
0.037223 | 0.05322 | 0.015658 | 0.018316 | 0.004454 | 0.0098683 | 71.47% | 69.75% | 67.92% | 69.58% | 71.5% | 73.86%
0.037222 | 0.053216 | 0.015655 | 0.018316 | 0.004454 | 0.0098682 | 71.47% | 69.75% | 67.91% | 69.58% | 71.5% | 73.86%
0.03722 | 0.053216 | 0.015655 | 0.018315 | 0.004453 | 0.0098667 | 71.47% | 69.75% | 67.91% | 69.58% | 71.49% | 73.85%
0.037215 | 0.053202 | 0.015653 | 0.018313 | 0.004453 | 0.0098662 | 71.46% | 69.73% | 67.9% | 69.57% | 71.49% | 73.85%
0.037211 | 0.053201 | 0.015647 | 0.018313 | 0.004452 | 0.009866 | 71.45% | 69.73% | 67.87% | 69.57% | 71.47% | 73.85%
0.037209 | 0.0532 | 0.015646 | 0.018312 | 0.004452 | 0.0098656 | 71.45% | 69.73% | 67.87% | 69.57% | 71.47% | 73.84%
0.037207 | 0.053197 | 0.015644 | 0.018312 | 0.004452 | 0.0098646 | 71.44% | 69.72% | 67.86% | 69.57% | 71.47% | 73.84%
0.037206 | 0.053195 | 0.015642 | 0.018311 | 0.004452 | 0.0098642 | 71.44% | 69.72% | 67.85% | 69.56% | 71.47% | 73.83%
0.037202 | 0.053185 | 0.01564 | 0.018309 | 0.004451 | 0.0098636 | 71.43% | 69.71% | 67.84% | 69.56% | 71.46% | 73.83%
0.037201 | 0.053183 | 0.015639 | 0.018307 | 0.00445 | 0.009863 | 71.43% | 69.7% | 67.84% | 69.55% | 71.44% | 73.82%
0.0372 | 0.053179 | 0.015639 | 0.018307 | 0.004448 | 0.0098621 | 71.43% | 69.7% | 67.84% | 69.55% | 71.41% | 73.82%
0.0372 | 0.053177 | 0.015636 | 0.018302 | 0.004447 | 0.0098621 | 71.43% | 69.7% | 67.82% | 69.53% | 71.39% | 73.82%
0.037198 | 0.053175 | 0.015635 | 0.018301 | 0.004447 | 0.0098615 | 71.43% | 69.69% | 67.82% | 69.52% | 71.39% | 73.81%
0.037195 | 0.053171 | 0.015635 | 0.0183 | 0.004446 | 0.0098611 | 71.42% | 69.69% | 67.82% | 69.52% | 71.38% | 73.81%
0.037191 | 0.053167 | 0.015634 | 0.018298 | 0.004446 | 0.009861 | 71.41% | 69.68% | 67.81% | 69.51% | 71.38% | 73.81%
0.037191 | 0.053164 | 0.015633 | 0.018297 | 0.004446 | 0.0098605 | 71.41% | 69.68% | 67.81% | 69.51% | 71.38% | 73.81%
0.03719 | 0.053163 | 0.015631 | 0.018297 | 0.004445 | 0.0098591 | 71.41% | 69.68% | 67.8% | 69.51% | 71.36% | 73.8%
0.037187 | 0.053163 | 0.01563 | 0.018294 | 0.004444 | 0.009859 | 71.41% | 69.68% | 67.8% | 69.5% | 71.34% | 73.8%
0.037186 | 0.053163 | 0.015629 | 0.018294 | 0.004443 | 0.0098575 | 71.4% | 69.68% | 67.79% | 69.5% | 71.33% | 73.78%
0.037186 | 0.053158 | 0.015623 | 0.018294 | 0.004443 | 0.0098569 | 71.4% | 69.67% | 67.77% | 69.5% | 71.33% | 73.78%
0.037185 | 0.053158 | 0.015622 | 0.018292 | 0.004442 | 0.0098564 | 71.4% | 69.67% | 67.76% | 69.49% | 71.31% | 73.78%
0.037181 | 0.053157 | 0.015618 | 0.018292 | 0.004441 | 0.009856 | 71.39% | 69.67% | 67.75% | 69.49% | 71.3% | 73.77%
0.037179 | 0.053157 | 0.015617 | 0.01829 | 0.00444 | 0.0098554 | 71.39% | 69.67% | 67.74% | 69.48% | 71.28% | 73.77%
0.037177 | 0.053153 | 0.015617 | 0.01829 | 0.00444 | 0.009855 | 71.39% | 69.67% | 67.74% | 69.48% | 71.28% | 73.76%
0.037176 | 0.053153 | 0.015617 | 0.018285 | 0.00444 | 0.009855 | 71.38% | 69.67% | 67.74% | 69.46% | 71.28% | 73.76%
0.037176 | 0.053149 | 0.015616 | 0.018282 | 0.00444 | 0.0098538 | 71.38% | 69.66% | 67.74% | 69.45% | 71.28% | 73.76%
0.037175 | 0.053149 | 0.015616 | 0.018281 | 0.00444 | 0.0098534 | 71.38% | 69.66% | 67.74% | 69.45% | 71.28% | 73.75%
0.037172 | 0.053149 | 0.015615 | 0.01828 | 0.004439 | 0.009853 | 71.38% | 69.66% | 67.73% | 69.44% | 71.26% | 73.75%
0.037169 | 0.053148 | 0.015612 | 0.01828 | 0.004439 | 0.0098529 | 71.37% | 69.66% | 67.72% | 69.44% | 71.26% | 73.75%
0.037168 | 0.053147 | 0.015605 | 0.018278 | 0.004437 | 0.009852 | 71.37% | 69.66% | 67.69% | 69.44% | 71.23% | 73.74%
0.037167 | 0.053141 | 0.015605 | 0.018275 | 0.004437 | 0.0098513 | 71.37% | 69.65% | 67.69% | 69.43% | 71.23% | 73.74%
0.037166 | 0.05314 | 0.015601 | 0.018274 | 0.004436 | 0.009851 | 71.37% | 69.65% | 67.67% | 69.42% | 71.22% | 73.73%
0.037165 | 0.053138 | 0.0156 | 0.018273 | 0.004436 | 0.0098508 | 71.36% | 69.65% | 67.67% | 69.42% | 71.22% | 73.73%
0.037165 | 0.053134 | 0.015594 | 0.018273 | 0.004435 | 0.0098505 | 71.36% | 69.64% | 67.64% | 69.42% | 71.2% | 73.73%
0.037162 | 0.05313 | 0.015592 | 0.018271 | 0.004435 | 0.00985 | 71.36% | 69.64% | 67.63% | 69.41% | 71.2% | 73.73%
0.037162 | 0.05313 | 0.015591 | 0.018268 | 0.004434 | 0.0098478 | 71.36% | 69.63% | 67.63% | 69.4% | 71.18% | 73.71%
0.03716 | 0.053129 | 0.015591 | 0.018266 | 0.004434 | 0.0098468 | 71.35% | 69.63% | 67.63% | 69.39% | 71.18% | 73.7%
0.03715 | 0.053128 | 0.015589 | 0.018263 | 0.004434 | 0.009846 | 71.33% | 69.63% | 67.62% | 69.38% | 71.18% | 73.7%
0.037149 | 0.053125 | 0.015589 | 0.018263 | 0.004433 | 0.0098457 | 71.33% | 69.63% | 67.62% | 69.38% | 71.17% | 73.7%
0.037145 | 0.053123 | 0.015587 | 0.01826 | 0.004433 | 0.0098457 | 71.32% | 69.63% | 67.61% | 69.37% | 71.17% | 73.7%
0.037144 | 0.053122 | 0.015587 | 0.018257 | 0.004433 | 0.0098454 | 71.32% | 69.62% | 67.61% | 69.36% | 71.17% | 73.69%
0.037144 | 0.053122 | 0.015587 | 0.018256 | 0.004432 | 0.0098454 | 71.32% | 69.62% | 67.61% | 69.35% | 71.15% | 73.69%
0.037141 | 0.053116 | 0.015586 | 0.018252 | 0.004431 | 0.0098454 | 71.32% | 69.62% | 67.61% | 69.34% | 71.14% | 73.69%
0.037141 | 0.053116 | 0.015586 | 0.01825 | 0.004431 | 0.009845 | 71.32% | 69.62% | 67.61% | 69.33% | 71.14% | 73.69%
0.037141 | 0.053115 | 0.015585 | 0.01825 | 0.004431 | 0.0098444 | 71.32% | 69.62% | 67.6% | 69.33% | 71.14% | 73.69%
0.037139 | 0.053109 | 0.015584 | 0.018249 | 0.004431 | 0.0098441 | 71.31% | 69.61% | 67.6% | 69.33% | 71.14% | 73.68%
0.037137 | 0.053109 | 0.015583 | 0.018248 | 0.004431 | 0.009844 | 71.31% | 69.61% | 67.59% | 69.32% | 71.13% | 73.68%
0.037135 | 0.053109 | 0.015582 | 0.018248 | 0.00443 | 0.0098437 | 71.31% | 69.61% | 67.59% | 69.32% | 71.12% | 73.68%
0.037135 | 0.053107 | 0.015581 | 0.018245 | 0.00443 | 0.0098437 | 71.31% | 69.61% | 67.58% | 69.31% | 71.12% | 73.68%
0.037134 | 0.053106 | 0.015578 | 0.018243 | 0.00443 | 0.0098431 | 71.3% | 69.6% | 67.57% | 69.3% | 71.12% | 73.68%
0.037132 | 0.053106 | 0.015574 | 0.018242 | 0.00443 | 0.009841 | 71.3% | 69.6% | 67.55% | 69.3% | 71.12% | 73.66%
0.037131 | 0.053101 | 0.015573 | 0.018241 | 0.004429 | 0.0098393 | 71.3% | 69.6% | 67.55% | 69.3% | 71.1% | 73.65%
0.03713 | 0.053098 | 0.015573 | 0.01824 | 0.004429 | 0.0098392 | 71.3% | 69.59% | 67.55% | 69.29% | 71.1% | 73.65%
0.037128 | 0.053098 | 0.01557 | 0.018239 | 0.004429 | 0.009839 | 71.29% | 69.59% | 67.54% | 69.29% | 71.1% | 73.65%
0.037122 | 0.053094 | 0.015568 | 0.018233 | 0.004427 | 0.0098377 | 71.28% | 69.59% | 67.53% | 69.27% | 71.07% | 73.64%
0.037122 | 0.053092 | 0.015561 | 0.018233 | 0.004427 | 0.0098367 | 71.28% | 69.59% | 67.5% | 69.27% | 71.07% | 73.63%
0.037121 | 0.053092 | 0.01556 | 0.018233 | 0.004427 | 0.0098365 | 71.28% | 69.59% | 67.49% | 69.27% | 71.07% | 73.63%
0.037117 | 0.05308 | 0.01556 | 0.018231 | 0.004426 | 0.0098359 | 71.27% | 69.57% | 67.49% | 69.26% | 71.06% | 73.62%
0.037116 | 0.053077 | 0.015558 | 0.018231 | 0.004426 | 0.0098358 | 71.27% | 69.57% | 67.49% | 69.26% | 71.05% | 73.62%
0.037116 | 0.053076 | 0.015554 | 0.018231 | 0.004426 | 0.0098355 | 71.27% | 69.57% | 67.47% | 69.26% | 71.05% | 73.62%
0.037115 | 0.053076 | 0.015553 | 0.018229 | 0.004426 | 0.009835 | 71.27% | 69.57% | 67.46% | 69.25% | 71.05% | 73.62%
0.037114 | 0.053072 | 0.015553 | 0.018229 | 0.004425 | 0.009835 | 71.26% | 69.56% | 67.46% | 69.25% | 71.04% | 73.61%
0.037109 | 0.053069 | 0.015553 | 0.018229 | 0.004424 | 0.0098349 | 71.25% | 69.56% | 67.46% | 69.25% | 71.02% | 73.61%
0.037109 | 0.053069 | 0.015552 | 0.018228 | 0.004424 | 0.0098347 | 71.25% | 69.56% | 67.46% | 69.25% | 71.02% | 73.61%
0.037108 | 0.053069 | 0.015551 | 0.018224 | 0.004424 | 0.0098341 | 71.25% | 69.56% | 67.45% | 69.23% | 71.02% | 73.61%
0.037103 | 0.053068 | 0.015549 | 0.018223 | 0.004423 | 0.0098341 | 71.24% | 69.55% | 67.45% | 69.23% | 71.01% | 73.61%
0.037102 | 0.053068 | 0.015547 | 0.018221 | 0.004423 | 0.0098341 | 71.24% | 69.55% | 67.44% | 69.22% | 71.01% | 73.61%
0.037101 | 0.053067 | 0.015546 | 0.01822 | 0.004423 | 0.0098339 | 71.24% | 69.55% | 67.43% | 69.22% | 71.01% | 73.61%
0.037099 | 0.053064 | 0.015545 | 0.018219 | 0.004422 | 0.0098334 | 71.24% | 69.55% | 67.43% | 69.21% | 70.99% | 73.6%
0.037097 | 0.053064 | 0.015541 | 0.018218 | 0.004421 | 0.0098334 | 71.23% | 69.55% | 67.41% | 69.21% | 70.97% | 73.6%
0.037095 | 0.053063 | 0.015541 | 0.018217 | 0.004421 | 0.0098334 | 71.23% | 69.55% | 67.41% | 69.21% | 70.97% | 73.6%
0.037094 | 0.05306 | 0.01554 | 0.018216 | 0.004421 | 0.0098321 | 71.23% | 69.54% | 67.41% | 69.2% | 70.97% | 73.59%
0.037092 | 0.053056 | 0.015539 | 0.018212 | 0.00442 | 0.0098321 | 71.22% | 69.54% | 67.4% | 69.19% | 70.96% | 73.59%
0.037089 | 0.053053 | 0.015538 | 0.018211 | 0.00442 | 0.0098318 | 71.22% | 69.53% | 67.4% | 69.18% | 70.96% | 73.59%
0.037082 | 0.053053 | 0.015538 | 0.018209 | 0.00442 | 0.009831 | 71.2% | 69.53% | 67.4% | 69.18% | 70.96% | 73.59%
0.037081 | 0.053052 | 0.015536 | 0.018207 | 0.004419 | 0.0098306 | 71.2% | 69.53% | 67.39% | 69.17% | 70.94% | 73.58%
0.03708 | 0.053049 | 0.015532 | 0.018204 | 0.004418 | 0.00983 | 71.2% | 69.53% | 67.37% | 69.16% | 70.93% | 73.58%
0.037079 | 0.053046 | 0.01553 | 0.018203 | 0.004417 | 0.0098298 | 71.2% | 69.52% | 67.36% | 69.15% | 70.91% | 73.58%
0.037075 | 0.053042 | 0.015529 | 0.018202 | 0.004417 | 0.0098296 | 71.19% | 69.52% | 67.36% | 69.15% | 70.91% | 73.57%
0.037075 | 0.053041 | 0.015526 | 0.018201 | 0.004416 | 0.009829 | 71.19% | 69.52% | 67.35% | 69.14% | 70.89% | 73.57%
0.037075 | 0.053039 | 0.015526 | 0.018198 | 0.004416 | 0.0098287 | 71.19% | 69.52% | 67.35% | 69.13% | 70.89% | 73.57%
0.037073 | 0.053039 | 0.015525 | 0.018198 | 0.004416 | 0.0098283 | 71.19% | 69.52% | 67.34% | 69.13% | 70.89% | 73.57%
0.037071 | 0.053038 | 0.015525 | 0.018197 | 0.004416 | 0.0098265 | 71.18% | 69.52% | 67.34% | 69.13% | 70.89% | 73.55%
0.037069 | 0.053038 | 0.015523 | 0.018195 | 0.004416 | 0.0098265 | 71.18% | 69.51% | 67.33% | 69.12% | 70.89% | 73.55%
0.037068 | 0.053034 | 0.015522 | 0.018194 | 0.004416 | 0.0098258 | 71.18% | 69.51% | 67.33% | 69.12% | 70.89% | 73.55%
0.037068 | 0.053031 | 0.01552 | 0.018189 | 0.004416 | 0.0098257 | 71.18% | 69.51% | 67.32% | 69.1% | 70.89% | 73.55%
0.037066 | 0.05303 | 0.01552 | 0.018189 | 0.004415 | 0.0098249 | 71.17% | 69.5% | 67.32% | 69.1% | 70.88% | 73.54%
0.037065 | 0.053028 | 0.015512 | 0.018189 | 0.004415 | 0.0098242 | 71.17% | 69.5% | 67.29% | 69.1% | 70.88% | 73.53%
0.037065 | 0.053028 | 0.015509 | 0.018188 | 0.004415 | 0.0098242 | 71.17% | 69.5% | 67.27% | 69.1% | 70.88% | 73.53%
0.037061 | 0.053026 | 0.015508 | 0.018185 | 0.004415 | 0.009824 | 71.16% | 69.5% | 67.27% | 69.08% | 70.88% | 73.53%
0.037057 | 0.053024 | 0.015508 | 0.018183 | 0.004415 | 0.0098228 | 71.16% | 69.5% | 67.27% | 69.08% | 70.88% | 73.52%
0.037055 | 0.053014 | 0.015508 | 0.018182 | 0.004415 | 0.0098211 | 71.15% | 69.48% | 67.27% | 69.07% | 70.88% | 73.51%
0.037054 | 0.053012 | 0.015507 | 0.01818 | 0.004414 | 0.0098207 | 71.15% | 69.48% | 67.26% | 69.07% | 70.86% | 73.51%
0.037053 | 0.053012 | 0.015505 | 0.01818 | 0.004414 | 0.0098201 | 71.15% | 69.48% | 67.26% | 69.07% | 70.86% | 73.5%
0.037048 | 0.053008 | 0.015503 | 0.018179 | 0.004414 | 0.0098201 | 71.14% | 69.48% | 67.25% | 69.06% | 70.86% | 73.5%
0.037048 | 0.053004 | 0.015501 | 0.01817 | 0.004413 | 0.00982 | 71.14% | 69.47% | 67.24% | 69.03% | 70.85% | 73.5%
0.037047 | 0.052998 | 0.015499 | 0.01817 | 0.004412 | 0.0098191 | 71.14% | 69.46% | 67.23% | 69.03% | 70.83% | 73.5%
0.037046 | 0.052995 | 0.015498 | 0.018169 | 0.004412 | 0.0098191 | 71.13% | 69.46% | 67.22% | 69.02% | 70.83% | 73.5%
0.037046 | 0.052993 | 0.015494 | 0.018168 | 0.004412 | 0.0098191 | 71.13% | 69.46% | 67.21% | 69.02% | 70.83% | 73.5%
0.037046 | 0.052987 | 0.015493 | 0.018167 | 0.004411 | 0.0098184 | 71.13% | 69.45% | 67.2% | 69.02% | 70.81% | 73.49%
0.037043 | 0.052987 | 0.015489 | 0.018167 | 0.004411 | 0.009818 | 71.13% | 69.45% | 67.19% | 69.02% | 70.81% | 73.49%
0.037041 | 0.052986 | 0.015484 | 0.018166 | 0.00441 | 0.0098175 | 71.13% | 69.45% | 67.16% | 69.01% | 70.8% | 73.48%
0.037041 | 0.052984 | 0.015481 | 0.018165 | 0.00441 | 0.0098174 | 71.13% | 69.44% | 67.15% | 69.01% | 70.8% | 73.48%
0.037041 | 0.05298 | 0.01548 | 0.018163 | 0.004409 | 0.009817 | 71.12% | 69.44% | 67.15% | 69% | 70.78% | 73.48%
0.037041 | 0.052978 | 0.015479 | 0.018162 | 0.004409 | 0.0098166 | 71.12% | 69.44% | 67.14% | 69% | 70.78% | 73.48%
0.037039 | 0.052977 | 0.015478 | 0.018162 | 0.004409 | 0.0098166 | 71.12% | 69.43% | 67.14% | 69% | 70.78% | 73.48%
0.037039 | 0.052974 | 0.015478 | 0.018161 | 0.004409 | 0.0098164 | 71.12% | 69.43% | 67.14% | 68.99% | 70.78% | 73.48%
0.037038 | 0.052972 | 0.015474 | 0.01816 | 0.004408 | 0.0098164 | 71.12% | 69.43% | 67.12% | 68.99% | 70.77% | 73.48%
0.037035 | 0.052972 | 0.015473 | 0.01816 | 0.004408 | 0.0098153 | 71.11% | 69.43% | 67.12% | 68.99% | 70.77% | 73.47%
0.037031 | 0.052971 | 0.01547 | 0.018159 | 0.004408 | 0.0098136 | 71.1% | 69.43% | 67.1% | 68.99% | 70.77% | 73.46%
0.03703 | 0.052971 | 0.015469 | 0.018158 | 0.004408 | 0.0098135 | 71.1% | 69.43% | 67.1% | 68.98% | 70.77% | 73.45%
0.037027 | 0.052968 | 0.015465 | 0.018157 | 0.004408 | 0.0098133 | 71.1% | 69.42% | 67.08% | 68.98% | 70.77% | 73.45%
0.037026 | 0.052966 | 0.015464 | 0.018156 | 0.004408 | 0.0098129 | 71.1% | 69.42% | 67.08% | 68.97% | 70.77% | 73.45%
0.037026 | 0.052955 | 0.015464 | 0.018155 | 0.004408 | 0.0098129 | 71.1% | 69.41% | 67.08% | 68.97% | 70.77% | 73.45%
0.037026 | 0.052953 | 0.015463 | 0.018154 | 0.004406 | 0.0098126 | 71.09% | 69.4% | 67.07% | 68.97% | 70.73% | 73.45%
0.037025 | 0.052952 | 0.015463 | 0.018152 | 0.004406 | 0.0098115 | 71.09% | 69.4% | 67.07% | 68.96% | 70.73% | 73.44%
0.037025 | 0.052951 | 0.015461 | 0.018152 | 0.004405 | 0.0098109 | 71.09% | 69.4% | 67.06% | 68.96% | 70.72% | 73.43%
0.037024 | 0.052949 | 0.015459 | 0.018149 | 0.004405 | 0.0098105 | 71.09% | 69.4% | 67.06% | 68.95% | 70.72% | 73.43%
0.037023 | 0.052948 | 0.015459 | 0.018148 | 0.004404 | 0.0098103 | 71.09% | 69.4% | 67.06% | 68.94% | 70.7% | 73.43%
0.037023 | 0.052943 | 0.015459 | 0.018147 | 0.004403 | 0.0098103 | 71.09% | 69.39% | 67.06% | 68.94% | 70.69% | 73.43%
0.037023 | 0.052943 | 0.015457 | 0.018146 | 0.004403 | 0.0098095 | 71.09% | 69.39% | 67.05% | 68.94% | 70.69% | 73.42%
0.037022 | 0.052943 | 0.015454 | 0.018145 | 0.004402 | 0.0098093 | 71.09% | 69.39% | 67.03% | 68.93% | 70.67% | 73.42%
0.037019 | 0.052941 | 0.015454 | 0.018143 | 0.004401 | 0.009809 | 71.08% | 69.39% | 67.03% | 68.92% | 70.65% | 73.42%
0.037016 | 0.052939 | 0.015453 | 0.018142 | 0.004401 | 0.0098085 | 71.08% | 69.38% | 67.03% | 68.92% | 70.65% | 73.42%
0.037015 | 0.052938 | 0.015447 | 0.018141 | 0.004399 | 0.0098074 | 71.08% | 69.38% | 67% | 68.92% | 70.62% | 73.41%
0.037014 | 0.052937 | 0.015446 | 0.018141 | 0.004398 | 0.009807 | 71.07% | 69.38% | 67% | 68.92% | 70.61% | 73.41%
0.037007 | 0.052933 | 0.015446 | 0.018141 | 0.004397 | 0.0098069 | 71.06% | 69.38% | 67% | 68.92% | 70.59% | 73.4%
0.037 | 0.05293 | 0.015445 | 0.018137 | 0.004397 | 0.009805 | 71.05% | 69.37% | 66.99% | 68.9% | 70.59% | 73.39%
0.037 | 0.05293 | 0.015444 | 0.018135 | 0.004397 | 0.009805 | 71.05% | 69.37% | 66.99% | 68.89% | 70.59% | 73.39%
0.036998 | 0.052929 | 0.015443 | 0.018135 | 0.004396 | 0.0098049 | 71.04% | 69.37% | 66.99% | 68.89% | 70.57% | 73.39%
0.036998 | 0.052928 | 0.01544 | 0.018134 | 0.004396 | 0.009804 | 71.04% | 69.37% | 66.97% | 68.89% | 70.57% | 73.38%
0.036994 | 0.052927 | 0.01544 | 0.018134 | 0.004395 | 0.0098033 | 71.04% | 69.37% | 66.97% | 68.89% | 70.56% | 73.38%
0.036994 | 0.052923 | 0.01544 | 0.018132 | 0.004394 | 0.0098027 | 71.04% | 69.36% | 66.97% | 68.88% | 70.54% | 73.37%
0.036994 | 0.052922 | 0.015437 | 0.018131 | 0.004394 | 0.0098021 | 71.03% | 69.36% | 66.96% | 68.88% | 70.54% | 73.37%
0.036992 | 0.052922 | 0.015436 | 0.018129 | 0.004394 | 0.0098013 | 71.03% | 69.36% | 66.96% | 68.87% | 70.54% | 73.36%
0.036991 | 0.052917 | 0.015435 | 0.018125 | 0.004393 | 0.0098002 | 71.03% | 69.36% | 66.95% | 68.86% | 70.52% | 73.36%
0.03699 | 0.052917 | 0.015433 | 0.018123 | 0.004392 | 0.0098 | 71.03% | 69.36% | 66.94% | 68.85% | 70.51% | 73.35%
0.036989 | 0.052917 | 0.015429 | 0.018123 | 0.004391 | 0.0097992 | 71.02% | 69.36% | 66.93% | 68.85% | 70.49% | 73.35%
0.036988 | 0.052914 | 0.015429 | 0.018122 | 0.004391 | 0.0097982 | 71.02% | 69.35% | 66.93% | 68.84% | 70.49% | 73.34%
0.036988 | 0.052914 | 0.015429 | 0.018121 | 0.004391 | 0.0097982 | 71.02% | 69.35% | 66.93% | 68.84% | 70.49% | 73.34%
0.036987 | 0.052912 | 0.015427 | 0.01812 | 0.00439 | 0.0097981 | 71.02% | 69.35% | 66.92% | 68.84% | 70.48% | 73.34%
0.036986 | 0.052908 | 0.015427 | 0.018112 | 0.00439 | 0.0097981 | 71.02% | 69.34% | 66.92% | 68.81% | 70.48% | 73.34%
0.036985 | 0.052901 | 0.015426 | 0.018109 | 0.00439 | 0.0097977 | 71.02% | 69.34% | 66.91% | 68.8% | 70.48% | 73.34%
0.036985 | 0.0529 | 0.015423 | 0.018109 | 0.00439 | 0.0097951 | 71.02% | 69.33% | 66.9% | 68.8% | 70.48% | 73.32%
0.036984 | 0.05289 | 0.015422 | 0.018103 | 0.00439 | 0.0097951 | 71.02% | 69.32% | 66.9% | 68.77% | 70.48% | 73.32%
0.036983 | 0.052884 | 0.015421 | 0.018102 | 0.00439 | 0.0097951 | 71.01% | 69.31% | 66.89% | 68.77% | 70.48% | 73.32%
0.036982 | 0.052883 | 0.015415 | 0.018102 | 0.004389 | 0.0097949 | 71.01% | 69.31% | 66.86% | 68.77% | 70.46% | 73.32%
0.036982 | 0.052882 | 0.015413 | 0.018101 | 0.004389 | 0.0097949 | 71.01% | 69.31% | 66.86% | 68.76% | 70.46% | 73.32%
0.036982 | 0.052876 | 0.015412 | 0.0181 | 0.004389 | 0.0097945 | 71.01% | 69.3% | 66.85% | 68.76% | 70.46% | 73.31%
0.036981 | 0.052875 | 0.015412 | 0.018099 | 0.004389 | 0.0097931 | 71.01% | 69.3% | 66.85% | 68.76% | 70.46% | 73.3%
0.036979 | 0.052875 | 0.015408 | 0.018096 | 0.004389 | 0.0097921 | 71.01% | 69.3% | 66.83% | 68.75% | 70.46% | 73.29%
0.036978 | 0.05287 | 0.015408 | 0.018095 | 0.004389 | 0.009792 | 71% | 69.29% | 66.83% | 68.74% | 70.46% | 73.29%
0.036978 | 0.052869 | 0.015408 | 0.018094 | 0.004389 | 0.0097918 | 71% | 69.29% | 66.83% | 68.74% | 70.46% | 73.29%
0.036977 | 0.052866 | 0.015407 | 0.018091 | 0.004388 | 0.009791 | 71% | 69.29% | 66.83% | 68.73% | 70.44% | 73.29%
0.036974 | 0.052863 | 0.015406 | 0.018087 | 0.004388 | 0.0097906 | 71% | 69.29% | 66.83% | 68.71% | 70.44% | 73.28%
0.03697 | 0.052861 | 0.015406 | 0.018081 | 0.004386 | 0.00979 | 70.99% | 69.28% | 66.83% | 68.69% | 70.41% | 73.28%
0.03697 | 0.052861 | 0.015403 | 0.018081 | 0.004385 | 0.0097899 | 70.99% | 69.28% | 66.81% | 68.69% | 70.4% | 73.28%
0.036969 | 0.05286 | 0.015403 | 0.018079 | 0.004385 | 0.0097894 | 70.99% | 69.28% | 66.81% | 68.68% | 70.4% | 73.27%
0.036969 | 0.052859 | 0.015399 | 0.018079 | 0.004385 | 0.0097888 | 70.99% | 69.28% | 66.8% | 68.68% | 70.4% | 73.27%
0.036969 | 0.052856 | 0.015397 | 0.018078 | 0.004385 | 0.0097888 | 70.99% | 69.28% | 66.79% | 68.68% | 70.4% | 73.27%
0.036968 | 0.052854 | 0.015396 | 0.018078 | 0.004384 | 0.009788 | 70.99% | 69.27% | 66.78% | 68.68% | 70.38% | 73.26%
0.036965 | 0.052854 | 0.015396 | 0.018075 | 0.004384 | 0.0097877 | 70.98% | 69.27% | 66.78% | 68.67% | 70.38% | 73.26%
0.036964 | 0.052852 | 0.015395 | 0.018074 | 0.004384 | 0.0097873 | 70.98% | 69.27% | 66.78% | 68.66% | 70.38% | 73.26%
0.036963 | 0.052852 | 0.015394 | 0.01807 | 0.004383 | 0.009787 | 70.98% | 69.27% | 66.77% | 68.65% | 70.36% | 73.26%
0.036963 | 0.052847 | 0.015394 | 0.018069 | 0.004382 | 0.0097869 | 70.97% | 69.26% | 66.77% | 68.64% | 70.35% | 73.26%
0.036963 | 0.052845 | 0.015386 | 0.018069 | 0.004381 | 0.0097869 | 70.97% | 69.26% | 66.74% | 68.64% | 70.33% | 73.25%
0.036958 | 0.052844 | 0.015386 | 0.018068 | 0.00438 | 0.009785 | 70.97% | 69.26% | 66.74% | 68.64% | 70.32% | 73.24%
0.036958 | 0.052838 | 0.015386 | 0.018066 | 0.00438 | 0.009785 | 70.97% | 69.25% | 66.74% | 68.63% | 70.32% | 73.24%
0.036958 | 0.052837 | 0.015384 | 0.018066 | 0.00438 | 0.0097846 | 70.97% | 69.25% | 66.73% | 68.63% | 70.32% | 73.24%
0.036957 | 0.052832 | 0.015383 | 0.018065 | 0.00438 | 0.0097841 | 70.96% | 69.24% | 66.73% | 68.63% | 70.32% | 73.23%
0.036957 | 0.05283 | 0.015381 | 0.018061 | 0.00438 | 0.0097839 | 70.96% | 69.24% | 66.72% | 68.61% | 70.32% | 73.23%
0.036953 | 0.052827 | 0.01538 | 0.01806 | 0.004379 | 0.0097838 | 70.96% | 69.24% | 66.71% | 68.61% | 70.3% | 73.23%
0.036952 | 0.052824 | 0.01538 | 0.018059 | 0.004379 | 0.0097838 | 70.95% | 69.23% | 66.71% | 68.61% | 70.3% | 73.23%
0.036951 | 0.052824 | 0.01538 | 0.018058 | 0.004377 | 0.0097828 | 70.95% | 69.23% | 66.71% | 68.6% | 70.27% | 73.22%
0.03695 | 0.052819 | 0.015379 | 0.018057 | 0.004377 | 0.009782 | 70.95% | 69.23% | 66.71% | 68.6% | 70.27% | 73.22%
0.036945 | 0.052818 | 0.015378 | 0.018055 | 0.004377 | 0.0097815 | 70.94% | 69.23% | 66.7% | 68.59% | 70.27% | 73.22%
0.036943 | 0.052815 | 0.015376 | 0.018049 | 0.004376 | 0.0097811 | 70.94% | 69.22% | 66.7% | 68.57% | 70.25% | 73.21%
0.036942 | 0.05281 | 0.015376 | 0.01804 | 0.004376 | 0.0097808 | 70.93% | 69.22% | 66.7% | 68.53% | 70.25% | 73.21%
0.036937 | 0.052808 | 0.015375 | 0.01804 | 0.004374 | 0.0097808 | 70.93% | 69.21% | 66.69% | 68.53% | 70.22% | 73.21%
0.036928 | 0.052807 | 0.015374 | 0.018037 | 0.004374 | 0.0097805 | 70.91% | 69.21% | 66.69% | 68.52% | 70.22% | 73.21%
0.036926 | 0.052802 | 0.015373 | 0.018036 | 0.004374 | 0.00978 | 70.9% | 69.21% | 66.68% | 68.52% | 70.22% | 73.2%
0.036925 | 0.052801 | 0.015373 | 0.018033 | 0.004373 | 0.0097797 | 70.9% | 69.2% | 66.68% | 68.51% | 70.2% | 73.2%
0.036924 | 0.052799 | 0.015372 | 0.01803 | 0.004372 | 0.009779 | 70.9% | 69.2% | 66.68% | 68.5% | 70.19% | 73.2%
0.036914 | 0.052799 | 0.01537 | 0.018029 | 0.00437 | 0.0097787 | 70.88% | 69.2% | 66.67% | 68.49% | 70.16% | 73.19%
0.036913 | 0.052796 | 0.015367 | 0.018028 | 0.004369 | 0.0097775 | 70.88% | 69.2% | 66.66% | 68.49% | 70.14% | 73.18%
0.036911 | 0.052795 | 0.015364 | 0.018027 | 0.004367 | 0.009777 | 70.88% | 69.2% | 66.64% | 68.48% | 70.11% | 73.18%
0.03691 | 0.052795 | 0.015359 | 0.018027 | 0.004367 | 0.009776 | 70.87% | 69.2% | 66.62% | 68.48% | 70.11% | 73.17%
0.036909 | 0.052791 | 0.015359 | 0.018026 | 0.004367 | 0.009776 | 70.87% | 69.19% | 66.62% | 68.48% | 70.11% | 73.17%
0.036908 | 0.05279 | 0.015358 | 0.018023 | 0.004367 | 0.009775 | 70.87% | 69.19% | 66.62% | 68.47% | 70.11% | 73.17%
0.036907 | 0.05279 | 0.015354 | 0.018022 | 0.004365 | 0.0097736 | 70.87% | 69.19% | 66.6% | 68.46% | 70.08% | 73.16%
0.036907 | 0.052787 | 0.015347 | 0.018022 | 0.004365 | 0.009773 | 70.87% | 69.19% | 66.57% | 68.46% | 70.08% | 73.15%
0.036904 | 0.052783 | 0.015346 | 0.01802 | 0.004365 | 0.0097729 | 70.86% | 69.18% | 66.57% | 68.46% | 70.08% | 73.15%
0.036903 | 0.05278 | 0.015343 | 0.018019 | 0.004365 | 0.0097721 | 70.86% | 69.18% | 66.55% | 68.45% | 70.08% | 73.14%
0.036901 | 0.052778 | 0.015339 | 0.018019 | 0.004365 | 0.009772 | 70.86% | 69.17% | 66.54% | 68.45% | 70.08% | 73.14%
0.036901 | 0.052776 | 0.015338 | 0.018018 | 0.004364 | 0.0097719 | 70.86% | 69.17% | 66.53% | 68.45% | 70.06% | 73.14%
0.036901 | 0.052774 | 0.015338 | 0.018016 | 0.004363 | 0.0097715 | 70.86% | 69.17% | 66.53% | 68.44% | 70.04% | 73.14%
0.036901 | 0.05277 | 0.015337 | 0.018015 | 0.004363 | 0.0097707 | 70.86% | 69.16% | 66.53% | 68.44% | 70.04% | 73.13%
0.036901 | 0.052769 | 0.015332 | 0.018015 | 0.004362 | 0.0097705 | 70.86% | 69.16% | 66.5% | 68.44% | 70.03% | 73.13%
0.036901 | 0.052768 | 0.015331 | 0.018015 | 0.004362 | 0.0097699 | 70.86% | 69.16% | 66.5% | 68.44% | 70.03% | 73.13%
0.036897 | 0.052764 | 0.01533 | 0.018014 | 0.004362 | 0.0097684 | 70.85% | 69.16% | 66.5% | 68.43% | 70.03% | 73.12%
0.036896 | 0.052761 | 0.01533 | 0.018013 | 0.004362 | 0.0097665 | 70.85% | 69.15% | 66.5% | 68.43% | 70.03% | 73.1%
0.036895 | 0.052757 | 0.015328 | 0.018012 | 0.004361 | 0.0097664 | 70.85% | 69.15% | 66.49% | 68.43% | 70.01% | 73.1%
0.036894 | 0.052755 | 0.015328 | 0.018011 | 0.004361 | 0.0097654 | 70.84% | 69.14% | 66.49% | 68.42% | 70.01% | 73.09%
0.036891 | 0.052754 | 0.015327 | 0.018011 | 0.004361 | 0.0097652 | 70.84% | 69.14% | 66.48% | 68.42% | 70.01% | 73.09%
0.036887 | 0.052753 | 0.015326 | 0.018009 | 0.00436 | 0.0097631 | 70.83% | 69.14% | 66.48% | 68.42% | 70% | 73.08%
0.036886 | 0.05275 | 0.015321 | 0.018009 | 0.00436 | 0.0097625 | 70.83% | 69.14% | 66.46% | 68.42% | 70% | 73.07%
0.036883 | 0.052748 | 0.015318 | 0.018008 | 0.00436 | 0.0097623 | 70.82% | 69.13% | 66.44% | 68.41% | 70% | 73.07%
0.036882 | 0.052746 | 0.015318 | 0.018007 | 0.00436 | 0.0097623 | 70.82% | 69.13% | 66.44% | 68.41% | 69.99% | 73.07%
0.03688 | 0.052744 | 0.015317 | 0.018006 | 0.004359 | 0.0097621 | 70.81% | 69.13% | 66.44% | 68.4% | 69.98% | 73.07%
0.03688 | 0.052744 | 0.015316 | 0.018006 | 0.004359 | 0.0097604 | 70.81% | 69.13% | 66.44% | 68.4% | 69.98% | 73.06%
0.036877 | 0.052737 | 0.015313 | 0.017999 | 0.004358 | 0.00976 | 70.81% | 69.12% | 66.42% | 68.38% | 69.96% | 73.05%
0.036874 | 0.052731 | 0.015313 | 0.017998 | 0.004358 | 0.0097593 | 70.8% | 69.11% | 66.42% | 68.37% | 69.96% | 73.05%
0.036874 | 0.05273 | 0.015312 | 0.017998 | 0.004357 | 0.009759 | 70.8% | 69.11% | 66.42% | 68.37% | 69.95% | 73.05%
0.036871 | 0.05273 | 0.015312 | 0.017997 | 0.004357 | 0.009758 | 70.8% | 69.11% | 66.42% | 68.37% | 69.95% | 73.04%
0.03687 | 0.052728 | 0.015311 | 0.017996 | 0.004357 | 0.0097573 | 70.8% | 69.11% | 66.41% | 68.37% | 69.95% | 73.03%
0.036868 | 0.052727 | 0.015308 | 0.017993 | 0.004357 | 0.009757 | 70.79% | 69.11% | 66.4% | 68.35% | 69.95% | 73.03%
0.036866 | 0.052726 | 0.015306 | 0.017991 | 0.004356 | 0.009757 | 70.79% | 69.11% | 66.39% | 68.35% | 69.93% | 73.03%
0.036862 | 0.052722 | 0.015306 | 0.017988 | 0.004356 | 0.0097565 | 70.78% | 69.1% | 66.39% | 68.34% | 69.93% | 73.03%
0.036862 | 0.052721 | 0.015304 | 0.017987 | 0.004355 | 0.009756 | 70.78% | 69.1% | 66.38% | 68.33% | 69.92% | 73.02%
0.036861 | 0.052719 | 0.015303 | 0.017987 | 0.004355 | 0.0097555 | 70.78% | 69.1% | 66.38% | 68.33% | 69.91% | 73.02%
0.03686 | 0.052718 | 0.015302 | 0.017986 | 0.004354 | 0.0097549 | 70.78% | 69.1% | 66.37% | 68.33% | 69.9% | 73.02%
0.036857 | 0.052718 | 0.015299 | 0.017985 | 0.004353 | 0.0097549 | 70.77% | 69.09% | 66.36% | 68.32% | 69.88% | 73.02%
0.036857 | 0.052711 | 0.015297 | 0.017985 | 0.004353 | 0.0097543 | 70.77% | 69.09% | 66.35% | 68.32% | 69.88% | 73.01%
0.036857 | 0.052708 | 0.015297 | 0.017985 | 0.004353 | 0.0097543 | 70.77% | 69.08% | 66.35% | 68.32% | 69.88% | 73.01%
0.036856 | 0.052706 | 0.015296 | 0.017981 | 0.004353 | 0.0097539 | 70.77% | 69.08% | 66.35% | 68.31% | 69.88% | 73.01%
0.036855 | 0.052706 | 0.015295 | 0.017981 | 0.004352 | 0.009753 | 70.77% | 69.08% | 66.34% | 68.31% | 69.87% | 73%
0.036853 | 0.052705 | 0.01529 | 0.017981 | 0.004352 | 0.0097529 | 70.76% | 69.08% | 66.32% | 68.31% | 69.87% | 73%
0.036851 | 0.052704 | 0.01529 | 0.01798 | 0.004351 | 0.009752 | 70.76% | 69.08% | 66.32% | 68.31% | 69.85% | 72.99%
0.036851 | 0.052702 | 0.015288 | 0.017974 | 0.004351 | 0.0097518 | 70.76% | 69.07% | 66.31% | 68.28% | 69.85% | 72.99%
0.036851 | 0.0527 | 0.015286 | 0.017974 | 0.004351 | 0.0097518 | 70.76% | 69.07% | 66.31% | 68.28% | 69.85% | 72.99%
0.03685 | 0.0527 | 0.015285 | 0.017971 | 0.00435 | 0.0097513 | 70.76% | 69.07% | 66.3% | 68.27% | 69.83% | 72.99%
0.036849 | 0.052698 | 0.015283 | 0.017971 | 0.00435 | 0.0097508 | 70.76% | 69.07% | 66.29% | 68.27% | 69.83% | 72.99%
0.036848 | 0.052692 | 0.015277 | 0.017968 | 0.00435 | 0.0097498 | 70.75% | 69.06% | 66.27% | 68.26% | 69.83% | 72.98%
0.036847 | 0.052686 | 0.015276 | 0.017968 | 0.00435 | 0.009749 | 70.75% | 69.05% | 66.26% | 68.26% | 69.83% | 72.97%
0.036846 | 0.052684 | 0.015275 | 0.017967 | 0.004348 | 0.0097489 | 70.75% | 69.05% | 66.26% | 68.26% | 69.8% | 72.97%
0.036844 | 0.052681 | 0.015275 | 0.017967 | 0.004348 | 0.0097482 | 70.75% | 69.05% | 66.26% | 68.26% | 69.8% | 72.97%
0.036842 | 0.052679 | 0.015272 | 0.017962 | 0.004347 | 0.0097481 | 70.74% | 69.04% | 66.24% | 68.24% | 69.79% | 72.97%
0.036841 | 0.052677 | 0.01527 | 0.017961 | 0.004347 | 0.009747 | 70.74% | 69.04% | 66.24% | 68.23% | 69.79% | 72.96%
0.036841 | 0.052673 | 0.015269 | 0.01796 | 0.004347 | 0.0097463 | 70.74% | 69.04% | 66.23% | 68.23% | 69.79% | 72.95%
0.036839 | 0.052673 | 0.015268 | 0.017958 | 0.004347 | 0.009746 | 70.74% | 69.04% | 66.23% | 68.22% | 69.79% | 72.95%
0.036838 | 0.052672 | 0.015267 | 0.017956 | 0.004347 | 0.0097447 | 70.74% | 69.04% | 66.22% | 68.21% | 69.79% | 72.94%
0.036837 | 0.052672 | 0.015266 | 0.017956 | 0.004346 | 0.0097443 | 70.73% | 69.03% | 66.22% | 68.21% | 69.77% | 72.94%
0.036836 | 0.052667 | 0.015263 | 0.017955 | 0.004346 | 0.0097441 | 70.73% | 69.03% | 66.21% | 68.21% | 69.77% | 72.94%
0.036833 | 0.052665 | 0.015263 | 0.017954 | 0.004345 | 0.009744 | 70.73% | 69.03% | 66.21% | 68.21% | 69.75% | 72.93%
0.036833 | 0.052659 | 0.015259 | 0.017952 | 0.004344 | 0.0097422 | 70.73% | 69.02% | 66.19% | 68.2% | 69.74% | 72.92%
0.036829 | 0.052658 | 0.015257 | 0.017949 | 0.004344 | 0.009742 | 70.72% | 69.02% | 66.18% | 68.19% | 69.74% | 72.92%
0.036828 | 0.052657 | 0.015256 | 0.017949 | 0.004343 | 0.0097416 | 70.72% | 69.01% | 66.18% | 68.19% | 69.72% | 72.92%
0.036826 | 0.052648 | 0.015256 | 0.017949 | 0.004343 | 0.0097416 | 70.71% | 69% | 66.18% | 68.19% | 69.72% | 72.92%
0.036821 | 0.052647 | 0.015256 | 0.017945 | 0.004343 | 0.0097411 | 70.7% | 69% | 66.18% | 68.17% | 69.72% | 72.91%
0.036813 | 0.052647 | 0.015252 | 0.017942 | 0.004343 | 0.0097407 | 70.69% | 69% | 66.16% | 68.16% | 69.72% | 72.91%
0.036813 | 0.052645 | 0.015251 | 0.017941 | 0.004343 | 0.0097401 | 70.69% | 69% | 66.15% | 68.16% | 69.72% | 72.9%
0.036809 | 0.052636 | 0.01525 | 0.017937 | 0.004342 | 0.0097397 | 70.68% | 68.99% | 66.15% | 68.14% | 69.71% | 72.9%
0.036808 | 0.052634 | 0.015249 | 0.017935 | 0.004342 | 0.0097384 | 70.68% | 68.99% | 66.14% | 68.13% | 69.71% | 72.89%
0.036807 | 0.05263 | 0.015248 | 0.017933 | 0.004342 | 0.009738 | 70.68% | 68.98% | 66.14% | 68.13% | 69.71% | 72.89%
0.036804 | 0.052629 | 0.015247 | 0.017932 | 0.004342 | 0.0097379 | 70.67% | 68.98% | 66.14% | 68.12% | 69.71% | 72.89%
0.036803 | 0.052629 | 0.015246 | 0.017929 | 0.004341 | 0.0097379 | 70.67% | 68.98% | 66.13% | 68.11% | 69.69% | 72.89%
0.036803 | 0.052627 | 0.015245 | 0.017926 | 0.00434 | 0.0097375 | 70.67% | 68.98% | 66.13% | 68.1% | 69.67% | 72.89%
0.036803 | 0.052624 | 0.015244 | 0.017925 | 0.004339 | 0.0097366 | 70.67% | 68.97% | 66.12% | 68.1% | 69.66% | 72.88%
0.036802 | 0.052619 | 0.015243 | 0.017921 | 0.004339 | 0.0097366 | 70.67% | 68.97% | 66.12% | 68.08% | 69.66% | 72.88%
0.036802 | 0.052616 | 0.015242 | 0.017921 | 0.004339 | 0.0097361 | 70.66% | 68.96% | 66.11% | 68.08% | 69.66% | 72.87%
0.036799 | 0.052613 | 0.015239 | 0.017921 | 0.004338 | 0.009735 | 70.66% | 68.96% | 66.1% | 68.08% | 69.64% | 72.87%
0.036796 | 0.052606 | 0.015237 | 0.017919 | 0.004338 | 0.0097343 | 70.65% | 68.95% | 66.09% | 68.07% | 69.64% | 72.86%
0.036795 | 0.052599 | 0.015236 | 0.017915 | 0.004338 | 0.009734 | 70.65% | 68.94% | 66.09% | 68.06% | 69.64% | 72.86%
0.036795 | 0.052596 | 0.01523 | 0.017913 | 0.004338 | 0.0097339 | 70.65% | 68.93% | 66.06% | 68.05% | 69.64% | 72.86%
0.036795 | 0.052593 | 0.01523 | 0.017912 | 0.004337 | 0.0097334 | 70.65% | 68.93% | 66.06% | 68.05% | 69.63% | 72.85%
0.036793 | 0.052591 | 0.015226 | 0.017912 | 0.004337 | 0.009733 | 70.65% | 68.93% | 66.04% | 68.05% | 69.63% | 72.85%
0.036793 | 0.052591 | 0.015221 | 0.01791 | 0.004335 | 0.009733 | 70.65% | 68.93% | 66.02% | 68.04% | 69.59% | 72.85%
0.036792 | 0.05259 | 0.015221 | 0.017908 | 0.004335 | 0.009731 | 70.65% | 68.93% | 66.02% | 68.03% | 69.59% | 72.84%
0.036785 | 0.052589 | 0.01522 | 0.017906 | 0.004333 | 0.0097303 | 70.63% | 68.93% | 66.02% | 68.02% | 69.56% | 72.83%
0.036779 | 0.052584 | 0.015219 | 0.017905 | 0.004333 | 0.0097298 | 70.62% | 68.92% | 66.01% | 68.02% | 69.56% | 72.83%
0.036777 | 0.052584 | 0.015218 | 0.017904 | 0.004333 | 0.0097289 | 70.62% | 68.92% | 66.01% | 68.02% | 69.56% | 72.82%
0.036777 | 0.052581 | 0.015218 | 0.017902 | 0.004333 | 0.0097287 | 70.62% | 68.92% | 66.01% | 68.01% | 69.56% | 72.82%
0.036777 | 0.052578 | 0.015215 | 0.017898 | 0.004332 | 0.0097278 | 70.62% | 68.91% | 66% | 67.99% | 69.55% | 72.81%
0.036776 | 0.052576 | 0.015213 | 0.017898 | 0.004332 | 0.0097268 | 70.62% | 68.91% | 65.99% | 67.99% | 69.55% | 72.81%
0.036772 | 0.052575 | 0.015207 | 0.017898 | 0.00433 | 0.0097258 | 70.61% | 68.91% | 65.96% | 67.99% | 69.51% | 72.8%
0.036769 | 0.052571 | 0.015204 | 0.017893 | 0.00433 | 0.0097252 | 70.6% | 68.9% | 65.95% | 67.97% | 69.51% | 72.79%
0.036769 | 0.052568 | 0.015204 | 0.017893 | 0.00433 | 0.0097252 | 70.6% | 68.9% | 65.95% | 67.97% | 69.51% | 72.79%
0.036768 | 0.052554 | 0.015203 | 0.017891 | 0.004329 | 0.0097248 | 70.6% | 68.88% | 65.95% | 67.97% | 69.5% | 72.79%
0.036768 | 0.052553 | 0.015203 | 0.01789 | 0.004328 | 0.0097248 | 70.6% | 68.88% | 65.95% | 67.96% | 69.48% | 72.79%
0.036765 | 0.052553 | 0.015203 | 0.017887 | 0.004328 | 0.009724 | 70.59% | 68.88% | 65.95% | 67.95% | 69.48% | 72.78%
0.036763 | 0.052548 | 0.015202 | 0.017887 | 0.004327 | 0.009724 | 70.59% | 68.87% | 65.94% | 67.95% | 69.47% | 72.78%
0.036761 | 0.052547 | 0.015201 | 0.017886 | 0.004327 | 0.0097237 | 70.59% | 68.87% | 65.94% | 67.95% | 69.47% | 72.78%
0.03676 | 0.052546 | 0.0152 | 0.017886 | 0.004327 | 0.009722 | 70.58% | 68.87% | 65.93% | 67.95% | 69.47% | 72.77%
0.036755 | 0.05254 | 0.015199 | 0.017884 | 0.004327 | 0.0097217 | 70.58% | 68.86% | 65.93% | 67.94% | 69.47% | 72.77%
0.036752 | 0.05254 | 0.015199 | 0.017883 | 0.004327 | 0.0097201 | 70.57% | 68.86% | 65.93% | 67.94% | 69.47% | 72.75%
0.03675 | 0.052536 | 0.015197 | 0.017882 | 0.004326 | 0.00972 | 70.57% | 68.86% | 65.92% | 67.93% | 69.45% | 72.75%
0.036747 | 0.052535 | 0.015197 | 0.017876 | 0.004326 | 0.0097185 | 70.56% | 68.86% | 65.92% | 67.91% | 69.45% | 72.74%
0.036742 | 0.052532 | 0.015197 | 0.017875 | 0.004326 | 0.009718 | 70.55% | 68.85% | 65.92% | 67.91% | 69.45% | 72.74%
0.036741 | 0.052529 | 0.015196 | 0.017875 | 0.004326 | 0.0097175 | 70.55% | 68.85% | 65.91% | 67.91% | 69.45% | 72.74%
0.03674 | 0.052528 | 0.015194 | 0.017874 | 0.004325 | 0.009717 | 70.55% | 68.85% | 65.91% | 67.9% | 69.43% | 72.73%
0.036737 | 0.052528 | 0.015194 | 0.017874 | 0.004325 | 0.0097166 | 70.54% | 68.85% | 65.91% | 67.9% | 69.43% | 72.73%
0.03673 | 0.052525 | 0.015193 | 0.017873 | 0.004325 | 0.0097161 | 70.53% | 68.84% | 65.9% | 67.9% | 69.43% | 72.73%
0.036728 | 0.052519 | 0.015192 | 0.017872 | 0.004324 | 0.009716 | 70.52% | 68.83% | 65.9% | 67.89% | 69.42% | 72.72%
0.036727 | 0.052519 | 0.015184 | 0.017871 | 0.004324 | 0.0097155 | 70.52% | 68.83% | 65.86% | 67.89% | 69.42% | 72.72%
0.036726 | 0.052515 | 0.015184 | 0.017871 | 0.004323 | 0.0097155 | 70.52% | 68.83% | 65.86% | 67.89% | 69.4% | 72.72%
0.036726 | 0.052514 | 0.015183 | 0.017869 | 0.004323 | 0.0097155 | 70.52% | 68.83% | 65.86% | 67.88% | 69.4% | 72.72%
0.036722 | 0.052514 | 0.015182 | 0.017868 | 0.004323 | 0.0097152 | 70.51% | 68.83% | 65.85% | 67.88% | 69.4% | 72.72%
0.036719 | 0.052512 | 0.015182 | 0.017867 | 0.004322 | 0.009715 | 70.51% | 68.83% | 65.85% | 67.88% | 69.39% | 72.72%
0.036718 | 0.052512 | 0.015181 | 0.017867 | 0.004322 | 0.0097142 | 70.5% | 68.82% | 65.85% | 67.88% | 69.39% | 72.71%
0.036718 | 0.052509 | 0.015181 | 0.017865 | 0.004322 | 0.009714 | 70.5% | 68.82% | 65.85% | 67.87% | 69.39% | 72.71%
0.036717 | 0.052509 | 0.01518 | 0.017863 | 0.004322 | 0.0097139 | 70.5% | 68.82% | 65.85% | 67.86% | 69.39% | 72.71%
0.036716 | 0.052509 | 0.015179 | 0.017863 | 0.004322 | 0.0097124 | 70.5% | 68.82% | 65.84% | 67.86% | 69.38% | 72.7%
0.036716 | 0.052501 | 0.015178 | 0.017861 | 0.004321 | 0.009712 | 70.5% | 68.81% | 65.84% | 67.85% | 69.37% | 72.69%
0.036716 | 0.052498 | 0.015174 | 0.017861 | 0.004321 | 0.009712 | 70.5% | 68.81% | 65.82% | 67.85% | 69.37% | 72.69%
0.036714 | 0.052496 | 0.015172 | 0.01786 | 0.004321 | 0.009712 | 70.5% | 68.8% | 65.81% | 67.85% | 69.37% | 72.69%
0.036713 | 0.052495 | 0.015171 | 0.017851 | 0.00432 | 0.009712 | 70.5% | 68.8% | 65.81% | 67.82% | 69.35% | 72.69%
0.036713 | 0.052492 | 0.015167 | 0.017847 | 0.00432 | 0.0097119 | 70.49% | 68.8% | 65.79% | 67.8% | 69.35% | 72.69%
0.036712 | 0.052489 | 0.015167 | 0.017845 | 0.00432 | 0.0097118 | 70.49% | 68.79% | 65.79% | 67.79% | 69.35% | 72.69%
0.03671 | 0.052488 | 0.015162 | 0.017845 | 0.00432 | 0.0097114 | 70.49% | 68.79% | 65.77% | 67.79% | 69.35% | 72.69%
0.036709 | 0.05248 | 0.015161 | 0.017841 | 0.004319 | 0.0097114 | 70.49% | 68.78% | 65.76% | 67.78% | 69.34% | 72.69%
0.036704 | 0.052479 | 0.015161 | 0.017839 | 0.004319 | 0.009711 | 70.48% | 68.78% | 65.76% | 67.77% | 69.34% | 72.69%
0.036703 | 0.052478 | 0.015159 | 0.017838 | 0.004318 | 0.0097101 | 70.48% | 68.78% | 65.75% | 67.77% | 69.32% | 72.68%
0.0367 | 0.052478 | 0.015158 | 0.017837 | 0.004318 | 0.0097094 | 70.47% | 68.78% | 65.75% | 67.76% | 69.32% | 72.68%
0.036698 | 0.052474 | 0.015156 | 0.017831 | 0.004318 | 0.0097091 | 70.47% | 68.77% | 65.74% | 67.74% | 69.32% | 72.67%
0.036698 | 0.052467 | 0.015156 | 0.017827 | 0.004317 | 0.0097085 | 70.47% | 68.77% | 65.74% | 67.72% | 69.31% | 72.67%
0.036697 | 0.052465 | 0.015156 | 0.017827 | 0.004317 | 0.0097084 | 70.46% | 68.76% | 65.74% | 67.72% | 69.31% | 72.67%
0.036695 | 0.052463 | 0.015155 | 0.017825 | 0.004317 | 0.0097084 | 70.46% | 68.76% | 65.74% | 67.72% | 69.3% | 72.67%
0.036692 | 0.052463 | 0.015153 | 0.017822 | 0.004317 | 0.009708 | 70.45% | 68.76% | 65.73% | 67.71% | 69.3% | 72.66%
0.036692 | 0.052456 | 0.015148 | 0.017822 | 0.004316 | 0.009708 | 70.45% | 68.75% | 65.71% | 67.71% | 69.29% | 72.66%
0.036691 | 0.052454 | 0.015148 | 0.017819 | 0.004316 | 0.0097078 | 70.45% | 68.75% | 65.71% | 67.69% | 69.29% | 72.66%
0.03669 | 0.052451 | 0.015148 | 0.017817 | 0.004316 | 0.0097072 | 70.45% | 68.75% | 65.71% | 67.69% | 69.29% | 72.66%
0.036688 | 0.052448 | 0.015147 | 0.017816 | 0.004315 | 0.0097063 | 70.45% | 68.74% | 65.7% | 67.68% | 69.27% | 72.65%
0.036688 | 0.052448 | 0.015146 | 0.017815 | 0.004315 | 0.0097048 | 70.45% | 68.74% | 65.7% | 67.68% | 69.27% | 72.64%
0.036685 | 0.052447 | 0.015146 | 0.017813 | 0.004314 | 0.0097043 | 70.44% | 68.74% | 65.7% | 67.67% | 69.26% | 72.64%
0.036682 | 0.052445 | 0.015146 | 0.017811 | 0.004314 | 0.0097042 | 70.44% | 68.74% | 65.7% | 67.66% | 69.26% | 72.64%
0.036681 | 0.052445 | 0.015142 | 0.017807 | 0.004314 | 0.009704 | 70.43% | 68.74% | 65.68% | 67.65% | 69.26% | 72.63%
0.036677 | 0.052442 | 0.01514 | 0.017807 | 0.004314 | 0.0097034 | 70.42% | 68.73% | 65.67% | 67.65% | 69.26% | 72.63%
0.036674 | 0.052441 | 0.015139 | 0.017805 | 0.004314 | 0.0097032 | 70.42% | 68.73% | 65.67% | 67.64% | 69.26% | 72.63%
0.036672 | 0.05244 | 0.015138 | 0.017804 | 0.004314 | 0.0097032 | 70.42% | 68.73% | 65.66% | 67.64% | 69.26% | 72.63%
0.036671 | 0.052437 | 0.015138 | 0.017804 | 0.004314 | 0.009703 | 70.41% | 68.73% | 65.66% | 67.64% | 69.26% | 72.63%
0.036667 | 0.052434 | 0.015138 | 0.017802 | 0.004314 | 0.0097021 | 70.41% | 68.72% | 65.66% | 67.63% | 69.26% | 72.62%
0.036664 | 0.052429 | 0.015137 | 0.017802 | 0.004313 | 0.009702 | 70.4% | 68.72% | 65.66% | 67.63% | 69.24% | 72.62%
0.036663 | 0.052429 | 0.015137 | 0.017801 | 0.004312 | 0.0097012 | 70.4% | 68.72% | 65.66% | 67.63% | 69.22% | 72.61%
0.036662 | 0.052428 | 0.015136 | 0.017799 | 0.004312 | 0.0097006 | 70.4% | 68.72% | 65.65% | 67.62% | 69.22% | 72.61%
0.036661 | 0.052427 | 0.015136 | 0.017798 | 0.004311 | 0.0097 | 70.4% | 68.71% | 65.65% | 67.61% | 69.21% | 72.6%
0.036659 | 0.052422 | 0.015135 | 0.017798 | 0.004311 | 0.0096999 | 70.39% | 68.71% | 65.65% | 67.61% | 69.21% | 72.6%
0.036658 | 0.052421 | 0.015134 | 0.017796 | 0.004311 | 0.0096999 | 70.39% | 68.71% | 65.65% | 67.61% | 69.21% | 72.6%
0.036657 | 0.05242 | 0.015133 | 0.017792 | 0.00431 | 0.0096989 | 70.39% | 68.7% | 65.64% | 67.59% | 69.19% | 72.6%
0.036656 | 0.052416 | 0.015129 | 0.017792 | 0.00431 | 0.0096984 | 70.39% | 68.7% | 65.62% | 67.59% | 69.19% | 72.59%
0.036655 | 0.052414 | 0.015125 | 0.017791 | 0.004308 | 0.0096983 | 70.38% | 68.7% | 65.61% | 67.59% | 69.16% | 72.59%
0.036655 | 0.052414 | 0.015125 | 0.01779 | 0.004307 | 0.0096981 | 70.38% | 68.7% | 65.61% | 67.58% | 69.14% | 72.59%
0.036653 | 0.052412 | 0.015125 | 0.017789 | 0.004307 | 0.0096976 | 70.38% | 68.69% | 65.61% | 67.58% | 69.14% | 72.59%
0.036652 | 0.052411 | 0.015125 | 0.017788 | 0.004307 | 0.0096973 | 70.38% | 68.69% | 65.61% | 67.58% | 69.14% | 72.58%
0.036651 | 0.052411 | 0.015122 | 0.017788 | 0.004307 | 0.009697 | 70.38% | 68.69% | 65.59% | 67.58% | 69.14% | 72.58%
0.036651 | 0.052409 | 0.015121 | 0.017788 | 0.004307 | 0.0096961 | 70.37% | 68.69% | 65.59% | 67.58% | 69.14% | 72.58%
0.036649 | 0.052408 | 0.015121 | 0.017787 | 0.004306 | 0.009695 | 70.37% | 68.69% | 65.59% | 67.57% | 69.13% | 72.57%
0.036648 | 0.052407 | 0.01512 | 0.017785 | 0.004306 | 0.009694 | 70.37% | 68.69% | 65.59% | 67.56% | 69.13% | 72.56%
0.036642 | 0.052406 | 0.015118 | 0.017785 | 0.004305 | 0.0096934 | 70.36% | 68.69% | 65.58% | 67.56% | 69.11% | 72.56%
0.036632 | 0.052395 | 0.015112 | 0.017784 | 0.004305 | 0.0096924 | 70.34% | 68.67% | 65.55% | 67.56% | 69.11% | 72.55%
0.036625 | 0.052392 | 0.01511 | 0.017783 | 0.004305 | 0.009692 | 70.33% | 68.67% | 65.54% | 67.56% | 69.11% | 72.54%
0.036624 | 0.052391 | 0.015109 | 0.017783 | 0.004305 | 0.009691 | 70.32% | 68.67% | 65.54% | 67.56% | 69.11% | 72.54%
0.036623 | 0.052386 | 0.015107 | 0.017782 | 0.004304 | 0.0096903 | 70.32% | 68.66% | 65.53% | 67.55% | 69.1% | 72.53%
0.036623 | 0.052386 | 0.015106 | 0.017779 | 0.004303 | 0.0096899 | 70.32% | 68.66% | 65.52% | 67.54% | 69.08% | 72.53%
0.036623 | 0.052378 | 0.015106 | 0.017778 | 0.004303 | 0.0096899 | 70.32% | 68.65% | 65.52% | 67.54% | 69.08% | 72.53%
0.036622 | 0.052374 | 0.015104 | 0.017778 | 0.004302 | 0.0096892 | 70.32% | 68.64% | 65.52% | 67.54% | 69.06% | 72.52%
0.03662 | 0.05237 | 0.015101 | 0.017778 | 0.004301 | 0.0096892 | 70.32% | 68.64% | 65.5% | 67.54% | 69.05% | 72.52%
0.03662 | 0.052368 | 0.015101 | 0.017777 | 0.004301 | 0.0096884 | 70.32% | 68.64% | 65.5% | 67.53% | 69.05% | 72.52%
0.036619 | 0.052367 | 0.0151 | 0.017776 | 0.004301 | 0.009688 | 70.31% | 68.64% | 65.5% | 67.53% | 69.05% | 72.51%
0.036618 | 0.052366 | 0.015099 | 0.017776 | 0.004301 | 0.0096873 | 70.31% | 68.63% | 65.49% | 67.53% | 69.05% | 72.51%
0.036616 | 0.052366 | 0.015098 | 0.017773 | 0.004301 | 0.0096872 | 70.31% | 68.63% | 65.49% | 67.52% | 69.05% | 72.51%
0.036615 | 0.052366 | 0.015097 | 0.017773 | 0.0043 | 0.009687 | 70.31% | 68.63% | 65.49% | 67.52% | 69.03% | 72.51%
0.036612 | 0.052365 | 0.015097 | 0.017772 | 0.0043 | 0.0096865 | 70.3% | 68.63% | 65.49% | 67.52% | 69.03% | 72.5%
0.036606 | 0.052356 | 0.015094 | 0.01777 | 0.0043 | 0.0096851 | 70.29% | 68.62% | 65.47% | 67.51% | 69.03% | 72.49%
0.036603 | 0.052351 | 0.01509 | 0.017764 | 0.004299 | 0.009685 | 70.28% | 68.61% | 65.46% | 67.48% | 69.02% | 72.49%
0.036602 | 0.05235 | 0.015089 | 0.017763 | 0.004299 | 0.0096846 | 70.28% | 68.61% | 65.45% | 67.48% | 69.02% | 72.49%
0.036601 | 0.052344 | 0.015088 | 0.017763 | 0.004298 | 0.0096842 | 70.28% | 68.6% | 65.45% | 67.48% | 69% | 72.49%
0.036593 | 0.052342 | 0.015088 | 0.017763 | 0.004297 | 0.0096838 | 70.26% | 68.6% | 65.45% | 67.48% | 68.98% | 72.48%
0.036587 | 0.052341 | 0.015087 | 0.017763 | 0.004297 | 0.0096838 | 70.25% | 68.6% | 65.44% | 67.48% | 68.98% | 72.48%
0.036584 | 0.05234 | 0.015085 | 0.017762 | 0.004296 | 0.0096831 | 70.25% | 68.6% | 65.43% | 67.48% | 68.97% | 72.48%
0.036583 | 0.052336 | 0.015078 | 0.017762 | 0.004295 | 0.0096827 | 70.25% | 68.59% | 65.4% | 67.48% | 68.95% | 72.48%
0.036581 | 0.052334 | 0.015078 | 0.017762 | 0.004295 | 0.0096823 | 70.24% | 68.59% | 65.4% | 67.48% | 68.95% | 72.47%
0.036581 | 0.052334 | 0.015077 | 0.01776 | 0.004295 | 0.0096822 | 70.24% | 68.59% | 65.4% | 67.47% | 68.95% | 72.47%
0.036578 | 0.052333 | 0.015074 | 0.017759 | 0.004294 | 0.0096817 | 70.24% | 68.59% | 65.39% | 67.47% | 68.94% | 72.47%
0.036578 | 0.052332 | 0.015074 | 0.017757 | 0.004294 | 0.0096817 | 70.23% | 68.59% | 65.39% | 67.46% | 68.94% | 72.47%
0.036576 | 0.052331 | 0.015073 | 0.017756 | 0.004294 | 0.0096807 | 70.23% | 68.59% | 65.38% | 67.45% | 68.94% | 72.46%
0.036575 | 0.052329 | 0.015072 | 0.017753 | 0.004294 | 0.0096801 | 70.23% | 68.58% | 65.38% | 67.44% | 68.94% | 72.46%
0.036574 | 0.052328 | 0.015072 | 0.017752 | 0.004294 | 0.0096801 | 70.23% | 68.58% | 65.38% | 67.44% | 68.94% | 72.46%
0.036574 | 0.052326 | 0.015071 | 0.017751 | 0.004293 | 0.00968 | 70.23% | 68.58% | 65.37% | 67.44% | 68.92% | 72.46%
0.036574 | 0.052326 | 0.015069 | 0.017751 | 0.004293 | 0.00968 | 70.23% | 68.58% | 65.36% | 67.44% | 68.92% | 72.45%
0.036573 | 0.052326 | 0.015069 | 0.017749 | 0.004292 | 0.0096797 | 70.23% | 68.58% | 65.36% | 67.43% | 68.9% | 72.45%
0.036572 | 0.052324 | 0.015068 | 0.017748 | 0.004292 | 0.0096791 | 70.22% | 68.58% | 65.36% | 67.42% | 68.9% | 72.45%
0.036571 | 0.052322 | 0.015068 | 0.017747 | 0.004291 | 0.009679 | 70.22% | 68.58% | 65.36% | 67.42% | 68.89% | 72.45%
0.03657 | 0.05232 | 0.015067 | 0.017744 | 0.004291 | 0.0096786 | 70.22% | 68.57% | 65.36% | 67.41% | 68.89% | 72.44%
0.036568 | 0.052319 | 0.015066 | 0.017744 | 0.004291 | 0.0096781 | 70.22% | 68.57% | 65.35% | 67.41% | 68.89% | 72.44%
0.036568 | 0.052317 | 0.015066 | 0.017742 | 0.00429 | 0.0096776 | 70.22% | 68.57% | 65.35% | 67.4% | 68.87% | 72.44%
0.036567 | 0.052316 | 0.015064 | 0.017739 | 0.004289 | 0.0096776 | 70.21% | 68.57% | 65.34% | 67.39% | 68.86% | 72.44%
0.036564 | 0.052316 | 0.015061 | 0.017738 | 0.004289 | 0.0096771 | 70.21% | 68.57% | 65.33% | 67.39% | 68.86% | 72.43%
0.036563 | 0.052315 | 0.015058 | 0.017737 | 0.004289 | 0.0096766 | 70.21% | 68.57% | 65.32% | 67.38% | 68.86% | 72.43%
0.03656 | 0.052307 | 0.015056 | 0.017735 | 0.004289 | 0.0096756 | 70.2% | 68.56% | 65.31% | 67.37% | 68.86% | 72.42%
0.03656 | 0.052305 | 0.015055 | 0.017732 | 0.004288 | 0.0096756 | 70.2% | 68.55% | 65.3% | 67.36% | 68.84% | 72.42%
0.036559 | 0.052304 | 0.015054 | 0.01773 | 0.004287 | 0.009675 | 70.2% | 68.55% | 65.3% | 67.36% | 68.82% | 72.42%
0.036557 | 0.052302 | 0.01505 | 0.017727 | 0.004287 | 0.009675 | 70.2% | 68.55% | 65.28% | 67.34% | 68.82% | 72.42%
0.036557 | 0.052297 | 0.015046 | 0.017726 | 0.004287 | 0.0096749 | 70.2% | 68.54% | 65.26% | 67.34% | 68.82% | 72.42%
0.036556 | 0.052287 | 0.015043 | 0.017725 | 0.004286 | 0.0096736 | 70.19% | 68.53% | 65.25% | 67.34% | 68.81% | 72.41%
0.036555 | 0.052285 | 0.015043 | 0.017723 | 0.004285 | 0.009673 | 70.19% | 68.53% | 65.25% | 67.33% | 68.79% | 72.4%
0.036554 | 0.052284 | 0.01504 | 0.017721 | 0.004285 | 0.0096725 | 70.19% | 68.53% | 65.24% | 67.32% | 68.79% | 72.4%
0.03655 | 0.052283 | 0.015034 | 0.01772 | 0.004285 | 0.0096708 | 70.18% | 68.52% | 65.21% | 67.32% | 68.79% | 72.39%
0.036549 | 0.05228 | 0.015033 | 0.017716 | 0.004285 | 0.0096698 | 70.18% | 68.52% | 65.21% | 67.3% | 68.79% | 72.38%
0.036549 | 0.052278 | 0.01503 | 0.017716 | 0.004284 | 0.009669 | 70.18% | 68.52% | 65.19% | 67.3% | 68.78% | 72.37%
0.036549 | 0.052275 | 0.015029 | 0.017715 | 0.004284 | 0.0096678 | 70.18% | 68.51% | 65.19% | 67.3% | 68.78% | 72.36%
0.036548 | 0.052272 | 0.015027 | 0.017711 | 0.004284 | 0.0096677 | 70.18% | 68.51% | 65.18% | 67.28% | 68.78% | 72.36%
0.036544 | 0.052271 | 0.015026 | 0.017711 | 0.004284 | 0.0096668 | 70.17% | 68.51% | 65.18% | 67.28% | 68.77% | 72.36%
0.036544 | 0.052269 | 0.015026 | 0.01771 | 0.004283 | 0.0096667 | 70.17% | 68.51% | 65.18% | 67.28% | 68.76% | 72.36%
0.036541 | 0.052266 | 0.015026 | 0.01771 | 0.004283 | 0.009666 | 70.16% | 68.5% | 65.18% | 67.28% | 68.76% | 72.35%
0.03654 | 0.052264 | 0.015025 | 0.017708 | 0.004283 | 0.0096658 | 70.16% | 68.5% | 65.17% | 67.27% | 68.76% | 72.35%
0.036538 | 0.05226 | 0.015025 | 0.017708 | 0.004282 | 0.0096657 | 70.16% | 68.49% | 65.17% | 67.27% | 68.74% | 72.35%
0.036535 | 0.052256 | 0.015024 | 0.017706 | 0.004282 | 0.0096644 | 70.15% | 68.49% | 65.17% | 67.26% | 68.74% | 72.34%
0.036533 | 0.052254 | 0.015019 | 0.017702 | 0.004282 | 0.0096637 | 70.15% | 68.49% | 65.15% | 67.25% | 68.74% | 72.33%
0.036533 | 0.052254 | 0.015018 | 0.017701 | 0.004281 | 0.009663 | 70.15% | 68.49% | 65.14% | 67.25% | 68.73% | 72.33%
0.036531 | 0.052251 | 0.015018 | 0.0177 | 0.004279 | 0.009663 | 70.15% | 68.48% | 65.14% | 67.24% | 68.69% | 72.33%
0.036531 | 0.052249 | 0.015017 | 0.017699 | 0.004279 | 0.0096627 | 70.14% | 68.48% | 65.14% | 67.24% | 68.69% | 72.33%
0.036528 | 0.052249 | 0.015016 | 0.017698 | 0.004279 | 0.0096622 | 70.14% | 68.48% | 65.13% | 67.23% | 68.69% | 72.32%
0.036527 | 0.052248 | 0.015016 | 0.017695 | 0.004278 | 0.0096621 | 70.14% | 68.48% | 65.13% | 67.22% | 68.68% | 72.32%
0.036527 | 0.052248 | 0.015014 | 0.017695 | 0.004278 | 0.0096614 | 70.14% | 68.48% | 65.13% | 67.22% | 68.68% | 72.32%
0.036525 | 0.052247 | 0.015014 | 0.017694 | 0.004278 | 0.0096605 | 70.13% | 68.48% | 65.13% | 67.22% | 68.68% | 72.31%
0.036524 | 0.052246 | 0.015014 | 0.017694 | 0.004278 | 0.0096602 | 70.13% | 68.48% | 65.13% | 67.22% | 68.68% | 72.31%
0.036524 | 0.052244 | 0.015012 | 0.017693 | 0.004278 | 0.0096592 | 70.13% | 68.47% | 65.12% | 67.21% | 68.68% | 72.3%
0.036521 | 0.052242 | 0.015012 | 0.017691 | 0.004278 | 0.0096582 | 70.13% | 68.47% | 65.12% | 67.21% | 68.68% | 72.29%
0.036519 | 0.052242 | 0.015008 | 0.017689 | 0.004277 | 0.009658 | 70.12% | 68.47% | 65.1% | 67.2% | 68.66% | 72.29%
0.036519 | 0.052241 | 0.015005 | 0.017686 | 0.004277 | 0.0096575 | 70.12% | 68.47% | 65.09% | 67.19% | 68.66% | 72.29%
0.036517 | 0.052231 | 0.015005 | 0.017686 | 0.004277 | 0.0096575 | 70.12% | 68.46% | 65.09% | 67.19% | 68.66% | 72.29%
0.036511 | 0.052225 | 0.015004 | 0.017683 | 0.004277 | 0.0096575 | 70.11% | 68.45% | 65.08% | 67.18% | 68.66% | 72.29%
0.036506 | 0.052217 | 0.015003 | 0.017682 | 0.004277 | 0.0096571 | 70.1% | 68.44% | 65.08% | 67.17% | 68.66% | 72.28%
0.036504 | 0.052213 | 0.015002 | 0.017681 | 0.004276 | 0.0096571 | 70.09% | 68.43% | 65.07% | 67.17% | 68.65% | 72.28%
0.036503 | 0.052212 | 0.015002 | 0.017679 | 0.004275 | 0.0096566 | 70.09% | 68.43% | 65.07% | 67.16% | 68.63% | 72.28%
0.036503 | 0.05221 | 0.015002 | 0.017679 | 0.004275 | 0.0096565 | 70.09% | 68.43% | 65.07% | 67.16% | 68.63% | 72.28%
0.0365 | 0.052209 | 0.015 | 0.017678 | 0.004275 | 0.0096544 | 70.09% | 68.43% | 65.06% | 67.16% | 68.63% | 72.26%
0.036498 | 0.052198 | 0.014999 | 0.017678 | 0.004274 | 0.0096531 | 70.08% | 68.41% | 65.06% | 67.16% | 68.61% | 72.25%
0.036497 | 0.052195 | 0.014999 | 0.017677 | 0.004274 | 0.0096526 | 70.08% | 68.41% | 65.06% | 67.15% | 68.61% | 72.25%
0.036495 | 0.052194 | 0.014998 | 0.017676 | 0.004274 | 0.0096526 | 70.08% | 68.41% | 65.06% | 67.15% | 68.61% | 72.25%
0.036495 | 0.052189 | 0.014998 | 0.017675 | 0.004273 | 0.0096526 | 70.08% | 68.4% | 65.06% | 67.15% | 68.6% | 72.25%
0.036493 | 0.052186 | 0.014998 | 0.01767 | 0.004272 | 0.0096524 | 70.07% | 68.4% | 65.06% | 67.13% | 68.58% | 72.25%
0.036492 | 0.052186 | 0.014997 | 0.017669 | 0.004272 | 0.0096524 | 70.07% | 68.4% | 65.05% | 67.12% | 68.58% | 72.25%
0.036488 | 0.052185 | 0.014994 | 0.017666 | 0.004272 | 0.009652 | 70.06% | 68.4% | 65.04% | 67.11% | 68.58% | 72.25%
0.036488 | 0.052184 | 0.014992 | 0.017665 | 0.004272 | 0.009652 | 70.06% | 68.4% | 65.03% | 67.11% | 68.58% | 72.25%
0.036483 | 0.052178 | 0.014992 | 0.017664 | 0.004271 | 0.0096516 | 70.05% | 68.39% | 65.03% | 67.1% | 68.57% | 72.24%
0.036483 | 0.052174 | 0.014992 | 0.017664 | 0.00427 | 0.0096516 | 70.05% | 68.38% | 65.03% | 67.1% | 68.55% | 72.24%
0.036479 | 0.052173 | 0.014985 | 0.017663 | 0.00427 | 0.0096514 | 70.05% | 68.38% | 65% | 67.1% | 68.55% | 72.24%
0.036478 | 0.052166 | 0.014982 | 0.017662 | 0.004269 | 0.0096514 | 70.04% | 68.37% | 64.99% | 67.1% | 68.53% | 72.24%
0.036477 | 0.052164 | 0.014975 | 0.017661 | 0.004269 | 0.0096509 | 70.04% | 68.37% | 64.96% | 67.09% | 68.53% | 72.24%
0.036477 | 0.052163 | 0.014975 | 0.017659 | 0.004268 | 0.0096504 | 70.04% | 68.37% | 64.96% | 67.09% | 68.52% | 72.23%
0.036477 | 0.052159 | 0.014971 | 0.017659 | 0.004266 | 0.0096504 | 70.04% | 68.36% | 64.94% | 67.09% | 68.49% | 72.23%
0.036474 | 0.052153 | 0.014971 | 0.017654 | 0.004265 | 0.0096491 | 70.04% | 68.35% | 64.94% | 67.07% | 68.47% | 72.22%
0.036474 | 0.052151 | 0.01497 | 0.017653 | 0.004265 | 0.009649 | 70.04% | 68.35% | 64.93% | 67.06% | 68.47% | 72.22%
0.036473 | 0.052149 | 0.014968 | 0.017649 | 0.004264 | 0.0096489 | 70.03% | 68.35% | 64.93% | 67.05% | 68.45% | 72.22%
0.036471 | 0.052147 | 0.014968 | 0.017648 | 0.004263 | 0.009648 | 70.03% | 68.35% | 64.93% | 67.04% | 68.44% | 72.22%
0.036471 | 0.052147 | 0.014966 | 0.017644 | 0.004263 | 0.0096479 | 70.03% | 68.35% | 64.92% | 67.03% | 68.44% | 72.21%
0.036469 | 0.052144 | 0.014966 | 0.017641 | 0.004263 | 0.0096479 | 70.03% | 68.34% | 64.92% | 67.02% | 68.44% | 72.21%
0.036465 | 0.052139 | 0.014962 | 0.01764 | 0.004263 | 0.0096478 | 70.02% | 68.34% | 64.9% | 67.01% | 68.44% | 72.21%
0.036465 | 0.052139 | 0.014961 | 0.017639 | 0.004262 | 0.0096473 | 70.02% | 68.34% | 64.9% | 67.01% | 68.42% | 72.21%
0.036464 | 0.052134 | 0.014959 | 0.017638 | 0.004262 | 0.0096469 | 70.02% | 68.33% | 64.89% | 67.01% | 68.42% | 72.21%
0.036462 | 0.05213 | 0.014958 | 0.017637 | 0.004262 | 0.0096462 | 70.01% | 68.32% | 64.88% | 67% | 68.42% | 72.2%
0.036461 | 0.052126 | 0.014957 | 0.017636 | 0.004261 | 0.009646 | 70.01% | 68.32% | 64.88% | 67% | 68.41% | 72.2%
0.036461 | 0.052125 | 0.014956 | 0.017631 | 0.004261 | 0.0096459 | 70.01% | 68.32% | 64.87% | 66.98% | 68.41% | 72.2%
0.03646 | 0.052124 | 0.014954 | 0.017628 | 0.004261 | 0.0096454 | 70.01% | 68.32% | 64.87% | 66.97% | 68.41% | 72.2%
0.036458 | 0.052122 | 0.014952 | 0.017627 | 0.00426 | 0.0096452 | 70.01% | 68.31% | 64.86% | 66.96% | 68.39% | 72.19%
0.036458 | 0.05212 | 0.014952 | 0.017627 | 0.00426 | 0.0096444 | 70% | 68.31% | 64.86% | 66.96% | 68.39% | 72.19%
0.036457 | 0.052119 | 0.014951 | 0.017624 | 0.00426 | 0.0096438 | 70% | 68.31% | 64.85% | 66.95% | 68.39% | 72.18%
0.036457 | 0.052112 | 0.01495 | 0.017623 | 0.004259 | 0.0096434 | 70% | 68.3% | 64.85% | 66.95% | 68.37% | 72.18%
0.036456 | 0.052108 | 0.014949 | 0.017623 | 0.004259 | 0.0096422 | 70% | 68.3% | 64.84% | 66.95% | 68.37% | 72.17%
0.036455 | 0.052107 | 0.014946 | 0.017623 | 0.004258 | 0.0096419 | 70% | 68.29% | 64.83% | 66.95% | 68.36% | 72.17%
0.036455 | 0.052103 | 0.014942 | 0.017622 | 0.004256 | 0.0096411 | 70% | 68.29% | 64.81% | 66.95% | 68.33% | 72.16%
0.036452 | 0.052102 | 0.014942 | 0.017613 | 0.004255 | 0.0096404 | 69.99% | 68.29% | 64.81% | 66.91% | 68.31% | 72.16%
0.036451 | 0.052099 | 0.014941 | 0.017613 | 0.004255 | 0.0096403 | 69.99% | 68.28% | 64.81% | 66.91% | 68.31% | 72.16%
0.036451 | 0.052096 | 0.01494 | 0.017612 | 0.004255 | 0.0096391 | 69.99% | 68.28% | 64.8% | 66.91% | 68.31% | 72.15%
0.03645 | 0.052096 | 0.014936 | 0.017612 | 0.004255 | 0.009639 | 69.99% | 68.28% | 64.79% | 66.91% | 68.31% | 72.15%
0.036446 | 0.052096 | 0.014935 | 0.017611 | 0.004255 | 0.009638 | 69.98% | 68.28% | 64.78% | 66.9% | 68.31% | 72.14%
0.036443 | 0.05209 | 0.014935 | 0.01761 | 0.004255 | 0.009638 | 69.98% | 68.27% | 64.78% | 66.9% | 68.31% | 72.14%
0.036443 | 0.05209 | 0.014933 | 0.0176 | 0.004255 | 0.009638 | 69.98% | 68.27% | 64.77% | 66.86% | 68.31% | 72.14%
0.03644 | 0.052089 | 0.014933 | 0.017596 | 0.004254 | 0.0096376 | 69.97% | 68.27% | 64.77% | 66.85% | 68.29% | 72.14%
0.036439 | 0.052088 | 0.014932 | 0.017596 | 0.004253 | 0.009637 | 69.97% | 68.27% | 64.77% | 66.85% | 68.28% | 72.13%
0.036436 | 0.052084 | 0.014929 | 0.017595 | 0.004253 | 0.009636 | 69.96% | 68.27% | 64.76% | 66.84% | 68.28% | 72.13%
0.036434 | 0.052084 | 0.014929 | 0.017595 | 0.004253 | 0.009636 | 69.96% | 68.27% | 64.76% | 66.84% | 68.28% | 72.13%
0.036433 | 0.052083 | 0.014928 | 0.017593 | 0.004252 | 0.009635 | 69.96% | 68.26% | 64.75% | 66.84% | 68.26% | 72.12%
0.036433 | 0.05208 | 0.014928 | 0.017589 | 0.004252 | 0.0096346 | 69.96% | 68.26% | 64.75% | 66.82% | 68.26% | 72.12%
0.036432 | 0.052079 | 0.014927 | 0.017584 | 0.004252 | 0.0096337 | 69.96% | 68.26% | 64.75% | 66.8% | 68.26% | 72.11%
0.036432 | 0.052069 | 0.014926 | 0.017581 | 0.004252 | 0.009633 | 69.96% | 68.25% | 64.74% | 66.79% | 68.26% | 72.1%
0.036432 | 0.052068 | 0.014924 | 0.017578 | 0.004252 | 0.009633 | 69.95% | 68.24% | 64.73% | 66.78% | 68.26% | 72.1%
0.03643 | 0.052061 | 0.014923 | 0.017577 | 0.004252 | 0.0096327 | 69.95% | 68.23% | 64.73% | 66.77% | 68.26% | 72.1%
0.036429 | 0.052059 | 0.014923 | 0.017577 | 0.00425 | 0.0096306 | 69.95% | 68.23% | 64.73% | 66.77% | 68.23% | 72.09%
0.036428 | 0.052058 | 0.014923 | 0.017576 | 0.00425 | 0.0096302 | 69.95% | 68.23% | 64.73% | 66.77% | 68.23% | 72.08%
0.036427 | 0.052054 | 0.01492 | 0.017575 | 0.00425 | 0.00963 | 69.94% | 68.23% | 64.72% | 66.77% | 68.23% | 72.08%
0.036425 | 0.052053 | 0.014915 | 0.017574 | 0.00425 | 0.00963 | 69.94% | 68.22% | 64.7% | 66.76% | 68.23% | 72.08%
0.036422 | 0.052052 | 0.014914 | 0.017574 | 0.00425 | 0.0096288 | 69.94% | 68.22% | 64.69% | 66.76% | 68.23% | 72.07%
0.036419 | 0.052049 | 0.014914 | 0.017571 | 0.004249 | 0.0096286 | 69.93% | 68.22% | 64.69% | 66.75% | 68.21% | 72.07%
0.036418 | 0.052043 | 0.014914 | 0.01757 | 0.004249 | 0.0096286 | 69.93% | 68.21% | 64.69% | 66.75% | 68.21% | 72.07%
0.036418 | 0.052043 | 0.014912 | 0.017568 | 0.004249 | 0.0096274 | 69.93% | 68.21% | 64.68% | 66.74% | 68.21% | 72.06%
0.036417 | 0.052041 | 0.014912 | 0.017567 | 0.004249 | 0.0096268 | 69.93% | 68.21% | 64.68% | 66.74% | 68.21% | 72.06%
0.036416 | 0.052038 | 0.014912 | 0.017566 | 0.004248 | 0.0096257 | 69.92% | 68.2% | 64.68% | 66.73% | 68.2% | 72.05%
0.036415 | 0.052037 | 0.01491 | 0.017564 | 0.004248 | 0.0096248 | 69.92% | 68.2% | 64.67% | 66.72% | 68.2% | 72.04%
0.036407 | 0.052037 | 0.014908 | 0.017564 | 0.004248 | 0.0096245 | 69.91% | 68.2% | 64.67% | 66.72% | 68.2% | 72.04%
0.036404 | 0.052035 | 0.014907 | 0.017559 | 0.004248 | 0.0096241 | 69.9% | 68.2% | 64.66% | 66.71% | 68.2% | 72.04%
0.036404 | 0.052033 | 0.014907 | 0.017556 | 0.004247 | 0.009624 | 69.9% | 68.2% | 64.66% | 66.69% | 68.18% | 72.04%
0.036403 | 0.052031 | 0.014907 | 0.017555 | 0.004247 | 0.0096225 | 69.9% | 68.2% | 64.66% | 66.69% | 68.18% | 72.02%
0.036402 | 0.052026 | 0.014906 | 0.017555 | 0.004247 | 0.009622 | 69.9% | 68.19% | 64.66% | 66.69% | 68.18% | 72.02%
0.036401 | 0.052025 | 0.014906 | 0.017553 | 0.004247 | 0.009622 | 69.9% | 68.19% | 64.66% | 66.68% | 68.18% | 72.02%
0.036401 | 0.052019 | 0.014904 | 0.017552 | 0.004247 | 0.009622 | 69.9% | 68.18% | 64.65% | 66.68% | 68.18% | 72.02%
0.0364 | 0.052018 | 0.014899 | 0.017552 | 0.004246 | 0.0096216 | 69.89% | 68.18% | 64.63% | 66.68% | 68.16% | 72.02%
0.036398 | 0.052016 | 0.014898 | 0.017551 | 0.004245 | 0.0096212 | 69.89% | 68.18% | 64.62% | 66.68% | 68.15% | 72.02%
0.036397 | 0.052014 | 0.014897 | 0.017551 | 0.004245 | 0.0096212 | 69.89% | 68.17% | 64.62% | 66.68% | 68.15% | 72.02%
0.036395 | 0.052013 | 0.014896 | 0.017548 | 0.004245 | 0.009621 | 69.89% | 68.17% | 64.61% | 66.66% | 68.15% | 72.01%
0.036395 | 0.052013 | 0.014896 | 0.017547 | 0.004244 | 0.00962 | 69.89% | 68.17% | 64.61% | 66.66% | 68.13% | 72.01%
0.036395 | 0.052012 | 0.014893 | 0.017545 | 0.004244 | 0.00962 | 69.88% | 68.17% | 64.6% | 66.65% | 68.13% | 72.01%
0.036394 | 0.052011 | 0.014891 | 0.017543 | 0.004243 | 0.0096196 | 69.88% | 68.17% | 64.59% | 66.65% | 68.12% | 72%
0.036393 | 0.052009 | 0.01489 | 0.017542 | 0.004243 | 0.0096192 | 69.88% | 68.17% | 64.59% | 66.64% | 68.12% | 72%
0.036393 | 0.052006 | 0.014889 | 0.017541 | 0.004241 | 0.0096186 | 69.88% | 68.16% | 64.58% | 66.64% | 68.08% | 72%
0.036393 | 0.052002 | 0.014889 | 0.017539 | 0.004241 | 0.0096184 | 69.88% | 68.16% | 64.58% | 66.63% | 68.08% | 71.99%
0.036389 | 0.052001 | 0.014884 | 0.017538 | 0.004241 | 0.0096175 | 69.87% | 68.16% | 64.56% | 66.63% | 68.08% | 71.99%
0.036386 | 0.051999 | 0.014881 | 0.017537 | 0.004241 | 0.0096175 | 69.87% | 68.15% | 64.55% | 66.62% | 68.08% | 71.99%
0.036386 | 0.051997 | 0.014879 | 0.017537 | 0.004241 | 0.0096174 | 69.87% | 68.15% | 64.54% | 66.62% | 68.08% | 71.99%
0.036386 | 0.051997 | 0.014879 | 0.017536 | 0.004241 | 0.0096171 | 69.87% | 68.15% | 64.54% | 66.62% | 68.08% | 71.98%
0.036386 | 0.051993 | 0.014879 | 0.017534 | 0.004239 | 0.0096169 | 69.87% | 68.15% | 64.54% | 66.61% | 68.05% | 71.98%
0.036386 | 0.051979 | 0.014878 | 0.017531 | 0.004239 | 0.0096165 | 69.87% | 68.13% | 64.54% | 66.6% | 68.05% | 71.98%
0.036384 | 0.051972 | 0.014878 | 0.017529 | 0.004239 | 0.0096161 | 69.86% | 68.12% | 64.54% | 66.59% | 68.05% | 71.98%
0.036383 | 0.051972 | 0.014877 | 0.017527 | 0.004238 | 0.0096159 | 69.86% | 68.12% | 64.53% | 66.58% | 68.04% | 71.98%
0.036382 | 0.051971 | 0.014873 | 0.017527 | 0.004238 | 0.0096155 | 69.86% | 68.12% | 64.51% | 66.58% | 68.04% | 71.97%
0.036382 | 0.051969 | 0.014872 | 0.017524 | 0.004238 | 0.009615 | 69.86% | 68.11% | 64.51% | 66.57% | 68.04% | 71.97%
0.036381 | 0.051967 | 0.01487 | 0.017522 | 0.004238 | 0.0096149 | 69.86% | 68.11% | 64.5% | 66.57% | 68.04% | 71.97%
0.036379 | 0.051967 | 0.01487 | 0.017522 | 0.004237 | 0.009613 | 69.85% | 68.11% | 64.5% | 66.57% | 68.02% | 71.95%
0.036372 | 0.051966 | 0.014868 | 0.017522 | 0.004235 | 0.009613 | 69.84% | 68.11% | 64.49% | 66.57% | 67.99% | 71.95%
0.036367 | 0.051962 | 0.014867 | 0.017521 | 0.004235 | 0.0096129 | 69.83% | 68.1% | 64.49% | 66.56% | 67.99% | 71.95%
0.036365 | 0.051961 | 0.014866 | 0.017521 | 0.004234 | 0.0096129 | 69.83% | 68.1% | 64.48% | 66.56% | 67.97% | 71.95%
0.036363 | 0.051959 | 0.014865 | 0.017521 | 0.004233 | 0.009612 | 69.82% | 68.1% | 64.48% | 66.56% | 67.96% | 71.95%
0.036362 | 0.051959 | 0.014865 | 0.017518 | 0.004233 | 0.009611 | 69.82% | 68.1% | 64.48% | 66.55% | 67.96% | 71.94%
0.036362 | 0.051955 | 0.014864 | 0.017516 | 0.004232 | 0.0096105 | 69.82% | 68.09% | 64.47% | 66.54% | 67.94% | 71.94%
0.036361 | 0.051955 | 0.014864 | 0.017515 | 0.004232 | 0.0096093 | 69.82% | 68.09% | 64.47% | 66.54% | 67.94% | 71.93%
0.036359 | 0.051954 | 0.014862 | 0.017513 | 0.004232 | 0.0096093 | 69.82% | 68.09% | 64.47% | 66.53% | 67.94% | 71.93%
0.036359 | 0.051952 | 0.01486 | 0.017508 | 0.004231 | 0.0096093 | 69.82% | 68.09% | 64.46% | 66.51% | 67.92% | 71.93%
0.036359 | 0.051948 | 0.014859 | 0.017507 | 0.004231 | 0.0096093 | 69.82% | 68.09% | 64.45% | 66.51% | 67.92% | 71.93%
0.036355 | 0.051946 | 0.014858 | 0.017506 | 0.004231 | 0.0096091 | 69.81% | 68.08% | 64.45% | 66.5% | 67.92% | 71.92%
0.036355 | 0.051944 | 0.014858 | 0.017506 | 0.00423 | 0.0096087 | 69.81% | 68.08% | 64.45% | 66.5% | 67.91% | 71.92%
0.036355 | 0.051939 | 0.014856 | 0.017505 | 0.00423 | 0.0096069 | 69.81% | 68.07% | 64.44% | 66.5% | 67.91% | 71.91%
0.036353 | 0.051931 | 0.014856 | 0.017502 | 0.00423 | 0.009606 | 69.8% | 68.06% | 64.44% | 66.49% | 67.91% | 71.9%
0.036352 | 0.05193 | 0.014855 | 0.017502 | 0.00423 | 0.0096059 | 69.8% | 68.06% | 64.44% | 66.49% | 67.91% | 71.9%
0.03635 | 0.051928 | 0.014854 | 0.017501 | 0.00423 | 0.0096059 | 69.8% | 68.06% | 64.43% | 66.49% | 67.91% | 71.9%
0.036347 | 0.051926 | 0.014854 | 0.017501 | 0.00423 | 0.0096052 | 69.79% | 68.06% | 64.43% | 66.49% | 67.91% | 71.9%
0.036346 | 0.051924 | 0.014853 | 0.0175 | 0.004229 | 0.0096051 | 69.79% | 68.05% | 64.43% | 66.48% | 67.89% | 71.89%
0.036346 | 0.051924 | 0.014853 | 0.0175 | 0.004227 | 0.009605 | 69.79% | 68.05% | 64.43% | 66.48% | 67.86% | 71.89%
0.036341 | 0.051922 | 0.014852 | 0.017499 | 0.004227 | 0.009605 | 69.78% | 68.05% | 64.42% | 66.48% | 67.86% | 71.89%
0.03634 | 0.051919 | 0.014848 | 0.017499 | 0.004226 | 0.009605 | 69.78% | 68.05% | 64.41% | 66.48% | 67.84% | 71.89%
0.036335 | 0.051913 | 0.014847 | 0.017497 | 0.004226 | 0.0096048 | 69.77% | 68.04% | 64.4% | 66.47% | 67.84% | 71.89%
0.036334 | 0.051913 | 0.014843 | 0.017497 | 0.004226 | 0.0096043 | 69.77% | 68.04% | 64.38% | 66.47% | 67.84% | 71.89%
0.03633 | 0.051912 | 0.014842 | 0.017496 | 0.004225 | 0.009604 | 69.76% | 68.04% | 64.38% | 66.47% | 67.83% | 71.89%
0.036329 | 0.051908 | 0.014842 | 0.017496 | 0.004225 | 0.0096021 | 69.76% | 68.03% | 64.38% | 66.47% | 67.83% | 71.87%
0.036327 | 0.051906 | 0.014841 | 0.017494 | 0.004225 | 0.009602 | 69.75% | 68.03% | 64.37% | 66.46% | 67.83% | 71.87%
0.036325 | 0.051903 | 0.014841 | 0.017493 | 0.004224 | 0.0096007 | 69.75% | 68.03% | 64.37% | 66.46% | 67.81% | 71.86%
0.036325 | 0.051901 | 0.014838 | 0.017492 | 0.004224 | 0.0096007 | 69.75% | 68.03% | 64.36% | 66.45% | 67.81% | 71.86%
0.036318 | 0.051901 | 0.014836 | 0.017491 | 0.004223 | 0.0096001 | 69.74% | 68.02% | 64.35% | 66.45% | 67.8% | 71.86%
0.036318 | 0.0519 | 0.014835 | 0.017487 | 0.004223 | 0.0096 | 69.74% | 68.02% | 64.35% | 66.43% | 67.8% | 71.86%
0.036315 | 0.0519 | 0.014831 | 0.017483 | 0.004222 | 0.0096 | 69.73% | 68.02% | 64.33% | 66.42% | 67.78% | 71.86%
0.036315 | 0.0519 | 0.014831 | 0.017482 | 0.004222 | 0.0095991 | 69.73% | 68.02% | 64.33% | 66.41% | 67.78% | 71.85%
0.036311 | 0.051899 | 0.014831 | 0.017481 | 0.004222 | 0.0095987 | 69.72% | 68.02% | 64.33% | 66.41% | 67.78% | 71.85%
0.036308 | 0.051898 | 0.01483 | 0.017481 | 0.004222 | 0.009597 | 69.72% | 68.02% | 64.33% | 66.41% | 67.78% | 71.83%
0.036306 | 0.051893 | 0.014826 | 0.017481 | 0.004222 | 0.0095939 | 69.71% | 68.01% | 64.31% | 66.41% | 67.78% | 71.81%
0.036304 | 0.051888 | 0.014822 | 0.01748 | 0.004221 | 0.0095936 | 69.71% | 68.01% | 64.29% | 66.41% | 67.76% | 71.81%
0.036303 | 0.051888 | 0.014821 | 0.017474 | 0.004221 | 0.0095925 | 69.71% | 68.01% | 64.29% | 66.38% | 67.76% | 71.8%
0.036301 | 0.051887 | 0.014818 | 0.017472 | 0.004221 | 0.0095919 | 69.7% | 68.01% | 64.28% | 66.38% | 67.76% | 71.8%
0.036301 | 0.051885 | 0.014815 | 0.017472 | 0.00422 | 0.0095915 | 69.7% | 68% | 64.26% | 66.38% | 67.75% | 71.79%
0.036296 | 0.051883 | 0.014813 | 0.017472 | 0.00422 | 0.0095915 | 69.69% | 68% | 64.25% | 66.38% | 67.75% | 71.79%
0.036291 | 0.051883 | 0.014812 | 0.01747 | 0.00422 | 0.0095895 | 69.69% | 68% | 64.25% | 66.37% | 67.75% | 71.78%
0.036291 | 0.051882 | 0.014811 | 0.01747 | 0.004219 | 0.0095888 | 69.69% | 68% | 64.24% | 66.37% | 67.73% | 71.77%
0.036288 | 0.051881 | 0.014808 | 0.017468 | 0.004219 | 0.0095877 | 69.68% | 68% | 64.23% | 66.36% | 67.73% | 71.76%
0.036277 | 0.051871 | 0.014805 | 0.017468 | 0.004218 | 0.0095875 | 69.66% | 67.98% | 64.22% | 66.36% | 67.72% | 71.76%
0.036277 | 0.051869 | 0.014804 | 0.017466 | 0.004218 | 0.0095868 | 69.66% | 67.98% | 64.21% | 66.35% | 67.72% | 71.76%
0.036274 | 0.051869 | 0.014803 | 0.017465 | 0.004217 | 0.0095868 | 69.65% | 67.98% | 64.21% | 66.35% | 67.7% | 71.76%
0.036274 | 0.051866 | 0.014802 | 0.017465 | 0.004217 | 0.0095867 | 69.65% | 67.98% | 64.21% | 66.35% | 67.7% | 71.76%
0.036274 | 0.05186 | 0.014799 | 0.017463 | 0.004217 | 0.0095866 | 69.65% | 67.97% | 64.19% | 66.34% | 67.7% | 71.76%
0.036272 | 0.051855 | 0.014796 | 0.017463 | 0.004217 | 0.0095864 | 69.65% | 67.96% | 64.18% | 66.34% | 67.7% | 71.75%
0.036271 | 0.051854 | 0.014796 | 0.01746 | 0.004217 | 0.0095864 | 69.65% | 67.96% | 64.18% | 66.33% | 67.7% | 71.75%
0.036271 | 0.051853 | 0.014793 | 0.017459 | 0.004216 | 0.009586 | 69.65% | 67.96% | 64.17% | 66.33% | 67.68% | 71.75%
0.03627 | 0.051853 | 0.014793 | 0.017459 | 0.004216 | 0.0095858 | 69.64% | 67.96% | 64.17% | 66.33% | 67.68% | 71.75%
0.036269 | 0.051852 | 0.014792 | 0.017459 | 0.004215 | 0.0095857 | 69.64% | 67.96% | 64.16% | 66.33% | 67.67% | 71.75%
0.036269 | 0.051852 | 0.014792 | 0.017456 | 0.004215 | 0.0095857 | 69.64% | 67.96% | 64.16% | 66.31% | 67.67% | 71.75%
0.036265 | 0.051844 | 0.01479 | 0.017454 | 0.004215 | 0.0095848 | 69.64% | 67.95% | 64.15% | 66.31% | 67.67% | 71.74%
0.036257 | 0.051842 | 0.014786 | 0.01745 | 0.004214 | 0.0095841 | 69.62% | 67.95% | 64.14% | 66.29% | 67.65% | 71.74%
0.036257 | 0.05184 | 0.014784 | 0.017446 | 0.004214 | 0.0095837 | 69.62% | 67.95% | 64.13% | 66.28% | 67.65% | 71.73%
0.036256 | 0.05184 | 0.014783 | 0.017445 | 0.004213 | 0.0095837 | 69.62% | 67.95% | 64.12% | 66.27% | 67.64% | 71.73%
0.036256 | 0.051839 | 0.014782 | 0.017445 | 0.004213 | 0.0095835 | 69.62% | 67.94% | 64.12% | 66.27% | 67.64% | 71.73%
0.036254 | 0.051838 | 0.014782 | 0.017444 | 0.004212 | 0.0095834 | 69.61% | 67.94% | 64.12% | 66.27% | 67.62% | 71.73%
0.036251 | 0.051835 | 0.014782 | 0.017444 | 0.004212 | 0.009583 | 69.61% | 67.94% | 64.12% | 66.27% | 67.62% | 71.73%
0.03625 | 0.051833 | 0.014781 | 0.017443 | 0.004211 | 0.009583 | 69.61% | 67.94% | 64.11% | 66.27% | 67.6% | 71.73%
0.036249 | 0.051833 | 0.014778 | 0.017442 | 0.004209 | 0.0095827 | 69.6% | 67.94% | 64.1% | 66.26% | 67.57% | 71.73%
0.036249 | 0.051828 | 0.014776 | 0.01744 | 0.004209 | 0.0095827 | 69.6% | 67.93% | 64.09% | 66.25% | 67.57% | 71.73%
0.036248 | 0.051824 | 0.014772 | 0.017439 | 0.004209 | 0.0095823 | 69.6% | 67.92% | 64.08% | 66.25% | 67.57% | 71.72%
0.036248 | 0.051823 | 0.014771 | 0.017437 | 0.004207 | 0.0095814 | 69.6% | 67.92% | 64.07% | 66.24% | 67.54% | 71.72%
0.036247 | 0.05182 | 0.01477 | 0.017437 | 0.004207 | 0.0095806 | 69.6% | 67.92% | 64.07% | 66.24% | 67.54% | 71.71%
0.036246 | 0.051818 | 0.014769 | 0.017437 | 0.004207 | 0.0095786 | 69.6% | 67.92% | 64.06% | 66.24% | 67.54% | 71.7%
0.036242 | 0.051817 | 0.014769 | 0.017437 | 0.004207 | 0.0095785 | 69.59% | 67.91% | 64.06% | 66.24% | 67.54% | 71.7%
0.036242 | 0.051817 | 0.014766 | 0.017435 | 0.004206 | 0.0095783 | 69.59% | 67.91% | 64.05% | 66.23% | 67.52% | 71.69%
0.036238 | 0.051815 | 0.014765 | 0.017434 | 0.004206 | 0.0095782 | 69.58% | 67.91% | 64.05% | 66.23% | 67.52% | 71.69%
0.036238 | 0.051814 | 0.014765 | 0.017432 | 0.004206 | 0.0095769 | 69.58% | 67.91% | 64.05% | 66.22% | 67.52% | 71.68%
0.036235 | 0.051811 | 0.014762 | 0.017426 | 0.004206 | 0.0095765 | 69.58% | 67.91% | 64.03% | 66.2% | 67.52% | 71.68%
0.036232 | 0.05181 | 0.014761 | 0.017425 | 0.004206 | 0.0095765 | 69.57% | 67.91% | 64.03% | 66.2% | 67.52% | 71.68%
0.036232 | 0.051805 | 0.014759 | 0.017425 | 0.004206 | 0.0095753 | 69.57% | 67.9% | 64.02% | 66.2% | 67.52% | 71.67%
0.036231 | 0.0518 | 0.014759 | 0.017421 | 0.004205 | 0.009575 | 69.57% | 67.89% | 64.02% | 66.18% | 67.51% | 71.67%
0.036228 | 0.051798 | 0.014759 | 0.01742 | 0.004204 | 0.0095747 | 69.56% | 67.89% | 64.02% | 66.18% | 67.49% | 71.67%
0.036227 | 0.051791 | 0.014752 | 0.017419 | 0.004203 | 0.0095745 | 69.56% | 67.88% | 63.99% | 66.17% | 67.48% | 71.67%
0.036226 | 0.051783 | 0.014749 | 0.017416 | 0.004203 | 0.0095745 | 69.56% | 67.87% | 63.98% | 66.16% | 67.47% | 71.67%
0.036225 | 0.051783 | 0.014748 | 0.017415 | 0.004203 | 0.0095744 | 69.56% | 67.87% | 63.97% | 66.16% | 67.47% | 71.66%
0.036224 | 0.051782 | 0.014748 | 0.017415 | 0.004203 | 0.0095734 | 69.56% | 67.87% | 63.97% | 66.16% | 67.47% | 71.66%
0.036223 | 0.05178 | 0.014746 | 0.017413 | 0.004203 | 0.0095722 | 69.55% | 67.87% | 63.96% | 66.15% | 67.47% | 71.65%
0.036223 | 0.051779 | 0.014745 | 0.017412 | 0.004203 | 0.0095721 | 69.55% | 67.86% | 63.96% | 66.15% | 67.47% | 71.65%
0.036221 | 0.051777 | 0.014745 | 0.017412 | 0.004202 | 0.009572 | 69.55% | 67.86% | 63.96% | 66.15% | 67.46% | 71.65%
0.036218 | 0.051773 | 0.014743 | 0.017412 | 0.004201 | 0.0095715 | 69.55% | 67.86% | 63.95% | 66.15% | 67.44% | 71.64%
0.036217 | 0.051772 | 0.014742 | 0.01741 | 0.004201 | 0.0095707 | 69.54% | 67.86% | 63.95% | 66.14% | 67.44% | 71.64%
0.036213 | 0.051772 | 0.014742 | 0.017409 | 0.004201 | 0.0095704 | 69.53% | 67.86% | 63.95% | 66.14% | 67.44% | 71.63%
0.036211 | 0.051769 | 0.014742 | 0.017408 | 0.004201 | 0.009569 | 69.53% | 67.85% | 63.95% | 66.13% | 67.44% | 71.62%
0.03621 | 0.051769 | 0.014742 | 0.017406 | 0.004201 | 0.009569 | 69.53% | 67.85% | 63.95% | 66.12% | 67.44% | 71.62%
0.036208 | 0.051769 | 0.01474 | 0.017405 | 0.0042 | 0.0095689 | 69.53% | 67.85% | 63.94% | 66.12% | 67.43% | 71.62%
0.036207 | 0.051768 | 0.01474 | 0.017403 | 0.004199 | 0.0095687 | 69.52% | 67.85% | 63.94% | 66.11% | 67.41% | 71.62%
0.036206 | 0.051766 | 0.014734 | 0.017403 | 0.004199 | 0.0095687 | 69.52% | 67.85% | 63.91% | 66.11% | 67.41% | 71.62%
0.036205 | 0.051765 | 0.014732 | 0.017402 | 0.004198 | 0.0095685 | 69.52% | 67.85% | 63.9% | 66.11% | 67.39% | 71.62%
0.036204 | 0.051764 | 0.014731 | 0.017402 | 0.004197 | 0.009568 | 69.52% | 67.84% | 63.9% | 66.11% | 67.38% | 71.62%
0.036204 | 0.051764 | 0.014731 | 0.017398 | 0.004197 | 0.009568 | 69.52% | 67.84% | 63.9% | 66.09% | 67.38% | 71.62%
0.036203 | 0.051749 | 0.01473 | 0.017398 | 0.004197 | 0.0095679 | 69.52% | 67.83% | 63.89% | 66.09% | 67.38% | 71.62%
0.036201 | 0.051749 | 0.014729 | 0.017396 | 0.004196 | 0.0095673 | 69.51% | 67.83% | 63.89% | 66.09% | 67.36% | 71.61%
0.036197 | 0.051748 | 0.014729 | 0.017395 | 0.004196 | 0.0095666 | 69.5% | 67.82% | 63.89% | 66.08% | 67.36% | 71.61%
0.036196 | 0.051735 | 0.014727 | 0.017394 | 0.004194 | 0.0095666 | 69.5% | 67.81% | 63.88% | 66.08% | 67.33% | 71.61%
0.036196 | 0.051732 | 0.014727 | 0.017392 | 0.004194 | 0.0095663 | 69.5% | 67.8% | 63.88% | 66.07% | 67.33% | 71.6%
0.036195 | 0.051731 | 0.014726 | 0.01739 | 0.004193 | 0.0095661 | 69.5% | 67.8% | 63.88% | 66.06% | 67.31% | 71.6%
0.036191 | 0.051729 | 0.014723 | 0.017388 | 0.004193 | 0.0095651 | 69.49% | 67.8% | 63.86% | 66.06% | 67.31% | 71.59%
0.03619 | 0.051728 | 0.014722 | 0.017388 | 0.004193 | 0.0095649 | 69.49% | 67.8% | 63.86% | 66.06% | 67.31% | 71.59%
0.036189 | 0.051727 | 0.014722 | 0.017387 | 0.004193 | 0.0095648 | 69.49% | 67.8% | 63.86% | 66.05% | 67.31% | 71.59%
0.036185 | 0.051726 | 0.014722 | 0.017386 | 0.004193 | 0.0095642 | 69.48% | 67.8% | 63.86% | 66.05% | 67.31% | 71.59%
0.036184 | 0.051726 | 0.014721 | 0.017384 | 0.004193 | 0.0095642 | 69.48% | 67.79% | 63.85% | 66.04% | 67.31% | 71.59%
0.03618 | 0.051724 | 0.01472 | 0.017384 | 0.004192 | 0.0095628 | 69.47% | 67.79% | 63.85% | 66.04% | 67.3% | 71.58%
0.036179 | 0.051724 | 0.014719 | 0.017383 | 0.004192 | 0.0095628 | 69.47% | 67.79% | 63.85% | 66.04% | 67.3% | 71.58%
0.036177 | 0.051718 | 0.014718 | 0.017382 | 0.004191 | 0.0095625 | 69.46% | 67.78% | 63.84% | 66.03% | 67.28% | 71.58%
0.036176 | 0.051716 | 0.014718 | 0.017378 | 0.004191 | 0.0095612 | 69.46% | 67.78% | 63.84% | 66.02% | 67.28% | 71.57%
0.036176 | 0.051714 | 0.014718 | 0.017378 | 0.00419 | 0.0095611 | 69.46% | 67.78% | 63.84% | 66.02% | 67.27% | 71.57%
0.03617 | 0.051713 | 0.014716 | 0.017376 | 0.004189 | 0.0095611 | 69.45% | 67.78% | 63.83% | 66.01% | 67.25% | 71.57%
0.03617 | 0.051712 | 0.014712 | 0.017372 | 0.004188 | 0.0095607 | 69.45% | 67.78% | 63.82% | 66% | 67.23% | 71.56%
0.036169 | 0.051712 | 0.01471 | 0.017371 | 0.004188 | 0.0095601 | 69.45% | 67.78% | 63.81% | 65.99% | 67.23% | 71.56%
0.036168 | 0.051706 | 0.014708 | 0.017371 | 0.004187 | 0.0095591 | 69.45% | 67.77% | 63.8% | 65.99% | 67.22% | 71.55%
0.036168 | 0.051706 | 0.014708 | 0.01737 | 0.004186 | 0.0095591 | 69.45% | 67.77% | 63.8% | 65.99% | 67.2% | 71.55%
0.036163 | 0.051706 | 0.014704 | 0.01737 | 0.004186 | 0.0095581 | 69.44% | 67.77% | 63.78% | 65.99% | 67.2% | 71.54%
0.036163 | 0.051705 | 0.0147 | 0.017369 | 0.004186 | 0.009557 | 69.44% | 67.77% | 63.76% | 65.98% | 67.2% | 71.53%
0.036157 | 0.051703 | 0.014697 | 0.017369 | 0.004186 | 0.0095567 | 69.43% | 67.77% | 63.75% | 65.98% | 67.2% | 71.53%
0.036156 | 0.0517 | 0.014697 | 0.017367 | 0.004185 | 0.0095565 | 69.43% | 67.76% | 63.75% | 65.98% | 67.19% | 71.53%
0.036156 | 0.051697 | 0.014697 | 0.017365 | 0.004184 | 0.0095561 | 69.42% | 67.76% | 63.75% | 65.97% | 67.17% | 71.53%
0.036155 | 0.051694 | 0.014688 | 0.017365 | 0.004183 | 0.009556 | 69.42% | 67.75% | 63.71% | 65.97% | 67.15% | 71.53%
0.036155 | 0.051691 | 0.014688 | 0.017361 | 0.004182 | 0.009554 | 69.42% | 67.75% | 63.71% | 65.95% | 67.14% | 71.51%
0.036154 | 0.051691 | 0.014687 | 0.017355 | 0.004179 | 0.009554 | 69.42% | 67.75% | 63.71% | 65.93% | 67.09% | 71.51%
0.036153 | 0.051691 | 0.014683 | 0.017355 | 0.004179 | 0.0095523 | 69.42% | 67.75% | 63.69% | 65.93% | 67.09% | 71.5%
0.036152 | 0.051683 | 0.014682 | 0.017354 | 0.004178 | 0.009552 | 69.42% | 67.74% | 63.69% | 65.93% | 67.07% | 71.5%
0.03615 | 0.051679 | 0.014681 | 0.01735 | 0.004178 | 0.009552 | 69.41% | 67.73% | 63.68% | 65.91% | 67.07% | 71.5%
0.036146 | 0.051675 | 0.014679 | 0.017348 | 0.004178 | 0.009551 | 69.41% | 67.73% | 63.67% | 65.9% | 67.07% | 71.49%
0.036145 | 0.051674 | 0.014677 | 0.017345 | 0.004178 | 0.009551 | 69.4% | 67.73% | 63.66% | 65.89% | 67.07% | 71.49%
0.036143 | 0.051674 | 0.014676 | 0.017344 | 0.004176 | 0.0095509 | 69.4% | 67.73% | 63.66% | 65.89% | 67.04% | 71.49%
0.03614 | 0.051671 | 0.01467 | 0.017344 | 0.004176 | 0.0095501 | 69.39% | 67.72% | 63.63% | 65.89% | 67.04% | 71.48%
0.036137 | 0.051669 | 0.014669 | 0.017344 | 0.004176 | 0.00955 | 69.39% | 67.72% | 63.63% | 65.89% | 67.04% | 71.48%
0.036136 | 0.051669 | 0.014668 | 0.017344 | 0.004175 | 0.0095498 | 69.39% | 67.72% | 63.62% | 65.89% | 67.03% | 71.48%
0.03613 | 0.051667 | 0.014668 | 0.017342 | 0.004175 | 0.0095488 | 69.37% | 67.72% | 63.62% | 65.88% | 67.03% | 71.47%
0.036128 | 0.051667 | 0.014667 | 0.017342 | 0.004174 | 0.0095488 | 69.37% | 67.72% | 63.62% | 65.88% | 67.01% | 71.47%
0.036128 | 0.051666 | 0.014665 | 0.017339 | 0.004174 | 0.0095485 | 69.37% | 67.72% | 63.61% | 65.87% | 67.01% | 71.47%
0.036127 | 0.05166 | 0.014665 | 0.017338 | 0.004172 | 0.0095485 | 69.37% | 67.71% | 63.61% | 65.87% | 66.98% | 71.47%
0.036122 | 0.05166 | 0.014661 | 0.017335 | 0.004172 | 0.0095485 | 69.36% | 67.71% | 63.59% | 65.85% | 66.98% | 71.47%
0.03612 | 0.051655 | 0.01466 | 0.017333 | 0.004171 | 0.009548 | 69.36% | 67.7% | 63.59% | 65.85% | 66.96% | 71.47%
0.036117 | 0.051653 | 0.01466 | 0.017333 | 0.004171 | 0.0095477 | 69.35% | 67.7% | 63.59% | 65.85% | 66.96% | 71.47%
0.036115 | 0.051652 | 0.014657 | 0.017331 | 0.004171 | 0.009547 | 69.35% | 67.7% | 63.58% | 65.84% | 66.96% | 71.46%
0.036112 | 0.05165 | 0.014654 | 0.017329 | 0.004171 | 0.0095465 | 69.34% | 67.69% | 63.56% | 65.83% | 66.96% | 71.46%
0.036112 | 0.051641 | 0.014654 | 0.017328 | 0.004171 | 0.0095459 | 69.34% | 67.68% | 63.56% | 65.83% | 66.96% | 71.45%
0.036109 | 0.051638 | 0.014649 | 0.017327 | 0.004171 | 0.0095457 | 69.33% | 67.68% | 63.54% | 65.82% | 66.96% | 71.45%
0.036105 | 0.051636 | 0.014648 | 0.017326 | 0.004171 | 0.009545 | 69.33% | 67.68% | 63.54% | 65.82% | 66.96% | 71.44%
0.036105 | 0.051635 | 0.014647 | 0.017325 | 0.00417 | 0.0095448 | 69.33% | 67.68% | 63.53% | 65.82% | 66.95% | 71.44%
0.036105 | 0.051631 | 0.014647 | 0.017322 | 0.00417 | 0.0095447 | 69.33% | 67.67% | 63.53% | 65.81% | 66.94% | 71.44%
0.036103 | 0.051627 | 0.014645 | 0.017321 | 0.00417 | 0.0095447 | 69.32% | 67.67% | 63.52% | 65.8% | 66.94% | 71.44%
0.036102 | 0.051626 | 0.014643 | 0.01732 | 0.004169 | 0.0095437 | 69.32% | 67.66% | 63.52% | 65.8% | 66.93% | 71.44%
0.036093 | 0.051626 | 0.014638 | 0.017319 | 0.004169 | 0.0095437 | 69.3% | 67.66% | 63.49% | 65.79% | 66.93% | 71.44%
0.036093 | 0.051618 | 0.014636 | 0.017318 | 0.004169 | 0.0095433 | 69.3% | 67.65% | 63.49% | 65.79% | 66.93% | 71.43%
0.036089 | 0.051617 | 0.014635 | 0.017318 | 0.004167 | 0.009542 | 69.3% | 67.65% | 63.48% | 65.79% | 66.9% | 71.42%
0.036088 | 0.051615 | 0.014629 | 0.017317 | 0.004167 | 0.0095405 | 69.29% | 67.65% | 63.46% | 65.79% | 66.9% | 71.41%
0.036085 | 0.051613 | 0.014629 | 0.017316 | 0.004167 | 0.0095399 | 69.29% | 67.65% | 63.46% | 65.78% | 66.9% | 71.41%
0.036085 | 0.051608 | 0.014625 | 0.017315 | 0.004167 | 0.0095396 | 69.29% | 67.64% | 63.44% | 65.78% | 66.9% | 71.4%
0.036084 | 0.051603 | 0.014624 | 0.017315 | 0.004166 | 0.0095389 | 69.29% | 67.63% | 63.43% | 65.78% | 66.88% | 71.4%
0.036077 | 0.051602 | 0.014624 | 0.017315 | 0.004166 | 0.009538 | 69.27% | 67.63% | 63.43% | 65.78% | 66.88% | 71.39%
0.036076 | 0.0516 | 0.014622 | 0.017315 | 0.004166 | 0.0095372 | 69.27% | 67.63% | 63.43% | 65.78% | 66.88% | 71.39%
0.036076 | 0.051596 | 0.014622 | 0.017313 | 0.004165 | 0.0095367 | 69.27% | 67.62% | 63.43% | 65.77% | 66.86% | 71.38%
0.036076 | 0.051596 | 0.014616 | 0.01731 | 0.004164 | 0.0095367 | 69.27% | 67.62% | 63.4% | 65.76% | 66.85% | 71.38%
0.036075 | 0.051595 | 0.014615 | 0.017309 | 0.004164 | 0.0095364 | 69.27% | 67.62% | 63.39% | 65.76% | 66.85% | 71.38%
0.036073 | 0.051593 | 0.014615 | 0.017309 | 0.004163 | 0.0095362 | 69.27% | 67.62% | 63.39% | 65.76% | 66.83% | 71.38%
0.036073 | 0.051584 | 0.014611 | 0.017307 | 0.004163 | 0.0095362 | 69.27% | 67.61% | 63.38% | 65.75% | 66.83% | 71.38%
0.036071 | 0.051583 | 0.014609 | 0.017307 | 0.004162 | 0.009536 | 69.26% | 67.61% | 63.37% | 65.75% | 66.82% | 71.38%
0.036071 | 0.051582 | 0.014608 | 0.017305 | 0.004162 | 0.0095355 | 69.26% | 67.61% | 63.36% | 65.74% | 66.82% | 71.37%
0.036069 | 0.051574 | 0.014607 | 0.017304 | 0.004162 | 0.0095326 | 69.26% | 67.6% | 63.36% | 65.74% | 66.82% | 71.35%
0.036067 | 0.051574 | 0.014606 | 0.017302 | 0.004161 | 0.0095318 | 69.25% | 67.6% | 63.36% | 65.73% | 66.8% | 71.35%
0.036065 | 0.051571 | 0.014598 | 0.017302 | 0.004161 | 0.0095315 | 69.25% | 67.59% | 63.32% | 65.73% | 66.8% | 71.34%
0.036062 | 0.051569 | 0.014598 | 0.0173 | 0.004161 | 0.009531 | 69.24% | 67.59% | 63.32% | 65.72% | 66.8% | 71.34%
0.036058 | 0.051569 | 0.014597 | 0.017299 | 0.004159 | 0.0095307 | 69.24% | 67.59% | 63.32% | 65.72% | 66.77% | 71.34%
0.036058 | 0.051555 | 0.014595 | 0.017298 | 0.004159 | 0.0095306 | 69.24% | 67.57% | 63.31% | 65.71% | 66.77% | 71.34%
0.036057 | 0.051554 | 0.014595 | 0.017294 | 0.004158 | 0.0095304 | 69.24% | 67.57% | 63.31% | 65.7% | 66.75% | 71.34%
0.036055 | 0.051548 | 0.014595 | 0.017294 | 0.004158 | 0.0095287 | 69.23% | 67.56% | 63.31% | 65.7% | 66.75% | 71.32%
0.036054 | 0.051545 | 0.014591 | 0.017293 | 0.004158 | 0.0095285 | 69.23% | 67.56% | 63.29% | 65.7% | 66.75% | 71.32%
0.036052 | 0.05154 | 0.014591 | 0.017292 | 0.004158 | 0.009528 | 69.22% | 67.55% | 63.29% | 65.69% | 66.75% | 71.32%
0.036051 | 0.051539 | 0.014591 | 0.017292 | 0.004158 | 0.0095275 | 69.22% | 67.55% | 63.29% | 65.69% | 66.75% | 71.31%
0.036051 | 0.051535 | 0.01459 | 0.017291 | 0.004157 | 0.0095274 | 69.22% | 67.54% | 63.29% | 65.69% | 66.74% | 71.31%
0.036051 | 0.051534 | 0.01459 | 0.017291 | 0.004157 | 0.009527 | 69.22% | 67.54% | 63.29% | 65.69% | 66.74% | 71.31%
0.036048 | 0.051534 | 0.014585 | 0.017291 | 0.004157 | 0.0095269 | 69.22% | 67.54% | 63.26% | 65.69% | 66.74% | 71.31%
0.036048 | 0.051532 | 0.014584 | 0.01729 | 0.004157 | 0.0095265 | 69.22% | 67.54% | 63.26% | 65.68% | 66.74% | 71.31%
0.036048 | 0.051524 | 0.014583 | 0.017288 | 0.004156 | 0.0095259 | 69.22% | 67.53% | 63.26% | 65.68% | 66.72% | 71.3%
0.036046 | 0.051522 | 0.014583 | 0.017286 | 0.004156 | 0.0095254 | 69.21% | 67.53% | 63.26% | 65.67% | 66.72% | 71.3%
0.036042 | 0.051518 | 0.01458 | 0.017285 | 0.004156 | 0.0095254 | 69.21% | 67.52% | 63.24% | 65.67% | 66.72% | 71.3%
0.036042 | 0.051516 | 0.014579 | 0.017285 | 0.004155 | 0.0095234 | 69.21% | 67.52% | 63.24% | 65.67% | 66.7% | 71.28%
0.036041 | 0.051513 | 0.014577 | 0.017284 | 0.004155 | 0.0095234 | 69.2% | 67.52% | 63.23% | 65.66% | 66.7% | 71.28%
0.036041 | 0.051513 | 0.014577 | 0.017284 | 0.004155 | 0.0095232 | 69.2% | 67.52% | 63.23% | 65.66% | 66.7% | 71.28%
0.036041 | 0.051512 | 0.014575 | 0.017284 | 0.004155 | 0.0095228 | 69.2% | 67.51% | 63.22% | 65.66% | 66.7% | 71.28%
0.036037 | 0.051508 | 0.014573 | 0.017281 | 0.004155 | 0.0095222 | 69.2% | 67.51% | 63.21% | 65.65% | 66.7% | 71.27%
0.036035 | 0.051506 | 0.014572 | 0.017281 | 0.004154 | 0.009522 | 69.19% | 67.51% | 63.21% | 65.65% | 66.69% | 71.27%
0.036034 | 0.051496 | 0.014571 | 0.01728 | 0.004154 | 0.009522 | 69.19% | 67.49% | 63.2% | 65.65% | 66.69% | 71.27%
0.036033 | 0.051492 | 0.01457 | 0.01728 | 0.004154 | 0.0095218 | 69.19% | 67.49% | 63.2% | 65.65% | 66.69% | 71.27%
0.036026 | 0.051489 | 0.014569 | 0.017279 | 0.004154 | 0.0095215 | 69.18% | 67.48% | 63.2% | 65.64% | 66.69% | 71.27%
0.036023 | 0.051488 | 0.014568 | 0.017278 | 0.004153 | 0.0095203 | 69.17% | 67.48% | 63.19% | 65.64% | 66.67% | 71.26%
0.036019 | 0.051487 | 0.014568 | 0.017277 | 0.004153 | 0.0095201 | 69.16% | 67.48% | 63.19% | 65.63% | 66.67% | 71.26%
0.036018 | 0.051485 | 0.014568 | 0.017275 | 0.004152 | 0.0095201 | 69.16% | 67.48% | 63.19% | 65.63% | 66.66% | 71.26%
0.036017 | 0.051485 | 0.014565 | 0.017275 | 0.004152 | 0.00952 | 69.16% | 67.48% | 63.18% | 65.63% | 66.66% | 71.26%
0.036015 | 0.051484 | 0.014562 | 0.017275 | 0.004152 | 0.0095191 | 69.15% | 67.48% | 63.16% | 65.63% | 66.66% | 71.25%
0.036013 | 0.051476 | 0.01456 | 0.017275 | 0.004152 | 0.009519 | 69.15% | 67.47% | 63.16% | 65.63% | 66.66% | 71.25%
0.036011 | 0.051476 | 0.014558 | 0.017273 | 0.004151 | 0.0095187 | 69.15% | 67.47% | 63.15% | 65.62% | 66.64% | 71.25%
0.036006 | 0.051469 | 0.014558 | 0.017272 | 0.004151 | 0.0095185 | 69.14% | 67.46% | 63.15% | 65.62% | 66.64% | 71.25%
0.036006 | 0.051467 | 0.014558 | 0.017271 | 0.004151 | 0.0095171 | 69.14% | 67.46% | 63.15% | 65.61% | 66.64% | 71.24%
0.036005 | 0.051467 | 0.014558 | 0.017271 | 0.00415 | 0.0095171 | 69.14% | 67.46% | 63.15% | 65.61% | 66.62% | 71.24%
0.036001 | 0.051466 | 0.014557 | 0.017271 | 0.00415 | 0.0095162 | 69.13% | 67.45% | 63.14% | 65.61% | 66.62% | 71.23%
0.035999 | 0.051465 | 0.014555 | 0.01727 | 0.00415 | 0.0095162 | 69.12% | 67.45% | 63.13% | 65.61% | 66.62% | 71.23%
0.035999 | 0.051464 | 0.014554 | 0.017268 | 0.00415 | 0.0095162 | 69.12% | 67.45% | 63.13% | 65.6% | 66.62% | 71.23%
0.035999 | 0.051463 | 0.014551 | 0.017264 | 0.00415 | 0.009515 | 69.12% | 67.45% | 63.12% | 65.59% | 66.62% | 71.22%
0.035996 | 0.05146 | 0.014551 | 0.017263 | 0.00415 | 0.009515 | 69.12% | 67.45% | 63.12% | 65.58% | 66.62% | 71.22%
0.03599 | 0.051456 | 0.01455 | 0.017259 | 0.004149 | 0.009515 | 69.11% | 67.44% | 63.11% | 65.57% | 66.61% | 71.22%
0.035987 | 0.051451 | 0.01455 | 0.017257 | 0.004148 | 0.0095139 | 69.1% | 67.44% | 63.11% | 65.56% | 66.59% | 71.21%
0.035985 | 0.051451 | 0.014549 | 0.017256 | 0.004148 | 0.009513 | 69.1% | 67.43% | 63.11% | 65.55% | 66.59% | 71.2%
0.035982 | 0.051449 | 0.014546 | 0.017256 | 0.004148 | 0.0095124 | 69.09% | 67.43% | 63.1% | 65.55% | 66.59% | 71.2%
0.03598 | 0.051443 | 0.014546 | 0.017255 | 0.004147 | 0.009512 | 69.09% | 67.42% | 63.1% | 65.55% | 66.58% | 71.2%
0.035978 | 0.05144 | 0.014546 | 0.017255 | 0.004147 | 0.0095116 | 69.08% | 67.42% | 63.1% | 65.55% | 66.58% | 71.19%
0.035977 | 0.051437 | 0.014543 | 0.017254 | 0.004146 | 0.0095115 | 69.08% | 67.42% | 63.08% | 65.55% | 66.56% | 71.19%
0.035975 | 0.051436 | 0.014543 | 0.017253 | 0.004146 | 0.009511 | 69.08% | 67.42% | 63.08% | 65.54% | 66.56% | 71.19%
0.035973 | 0.051436 | 0.01454 | 0.017252 | 0.004146 | 0.0095109 | 69.07% | 67.41% | 63.07% | 65.54% | 66.56% | 71.19%
0.035972 | 0.051429 | 0.014532 | 0.017251 | 0.004145 | 0.0095102 | 69.07% | 67.41% | 63.03% | 65.54% | 66.54% | 71.18%
0.035971 | 0.051428 | 0.014528 | 0.01725 | 0.004145 | 0.0095101 | 69.07% | 67.4% | 63.02% | 65.53% | 66.54% | 71.18%
0.035966 | 0.051426 | 0.014528 | 0.017248 | 0.004145 | 0.00951 | 69.06% | 67.4% | 63.02% | 65.52% | 66.54% | 71.18%
0.035966 | 0.051424 | 0.014526 | 0.017246 | 0.004144 | 0.0095099 | 69.06% | 67.4% | 63.01% | 65.52% | 66.53% | 71.18%
0.035965 | 0.051424 | 0.014526 | 0.017245 | 0.004144 | 0.0095099 | 69.06% | 67.4% | 63.01% | 65.51% | 66.53% | 71.18%
0.035962 | 0.051423 | 0.014522 | 0.017245 | 0.004144 | 0.0095091 | 69.05% | 67.4% | 62.99% | 65.51% | 66.53% | 71.18%
0.035961 | 0.051418 | 0.014521 | 0.017245 | 0.004144 | 0.009508 | 69.05% | 67.39% | 62.99% | 65.51% | 66.53% | 71.17%
0.035958 | 0.051417 | 0.014521 | 0.017244 | 0.004143 | 0.0095075 | 69.04% | 67.39% | 62.99% | 65.51% | 66.51% | 71.16%
0.035955 | 0.051416 | 0.014519 | 0.017241 | 0.004143 | 0.0095068 | 69.04% | 67.39% | 62.98% | 65.5% | 66.51% | 71.16%
0.035955 | 0.051413 | 0.014519 | 0.01724 | 0.004141 | 0.009506 | 69.04% | 67.38% | 62.98% | 65.49% | 66.48% | 71.15%
0.035952 | 0.051409 | 0.014518 | 0.01724 | 0.004141 | 0.0095056 | 69.03% | 67.38% | 62.97% | 65.49% | 66.48% | 71.15%
0.035952 | 0.051409 | 0.014517 | 0.017238 | 0.004141 | 0.0095054 | 69.03% | 67.38% | 62.97% | 65.49% | 66.48% | 71.15%
0.035948 | 0.051404 | 0.014516 | 0.017236 | 0.00414 | 0.0095053 | 69.03% | 67.37% | 62.97% | 65.48% | 66.46% | 71.15%
0.035945 | 0.051401 | 0.014515 | 0.017235 | 0.004139 | 0.009505 | 69.02% | 67.37% | 62.96% | 65.48% | 66.45% | 71.15%
0.035945 | 0.0514 | 0.014514 | 0.017235 | 0.004139 | 0.0095044 | 69.02% | 67.37% | 62.96% | 65.48% | 66.45% | 71.14%
0.035942 | 0.051399 | 0.014514 | 0.017233 | 0.004139 | 0.0095037 | 69.01% | 67.37% | 62.96% | 65.47% | 66.45% | 71.14%
0.035938 | 0.051399 | 0.014513 | 0.017233 | 0.004139 | 0.0095037 | 69.01% | 67.37% | 62.95% | 65.47% | 66.45% | 71.14%
0.035935 | 0.051394 | 0.014512 | 0.017233 | 0.004138 | 0.009503 | 69% | 67.36% | 62.95% | 65.47% | 66.43% | 71.13%
0.035933 | 0.05139 | 0.014511 | 0.017232 | 0.004138 | 0.009503 | 69% | 67.35% | 62.94% | 65.46% | 66.43% | 71.13%
0.035932 | 0.051386 | 0.014507 | 0.017231 | 0.004138 | 0.0095026 | 69% | 67.35% | 62.93% | 65.46% | 66.43% | 71.13%
0.035932 | 0.051384 | 0.014505 | 0.017229 | 0.004137 | 0.0095022 | 69% | 67.35% | 62.92% | 65.45% | 66.42% | 71.12%
0.035932 | 0.051384 | 0.014501 | 0.017228 | 0.004137 | 0.009502 | 69% | 67.35% | 62.9% | 65.45% | 66.42% | 71.12%
0.03593 | 0.051383 | 0.0145 | 0.017228 | 0.004137 | 0.009502 | 68.99% | 67.35% | 62.9% | 65.45% | 66.42% | 71.12%
0.035928 | 0.051383 | 0.014498 | 0.017226 | 0.004137 | 0.009501 | 68.99% | 67.35% | 62.89% | 65.44% | 66.41% | 71.12%
0.035928 | 0.051376 | 0.014498 | 0.017223 | 0.004136 | 0.0095005 | 68.99% | 67.34% | 62.89% | 65.43% | 66.4% | 71.11%
0.035925 | 0.051374 | 0.014497 | 0.01722 | 0.004136 | 0.0095003 | 68.98% | 67.33% | 62.88% | 65.42% | 66.4% | 71.11%
0.035924 | 0.051374 | 0.014495 | 0.017217 | 0.004136 | 0.0095002 | 68.98% | 67.33% | 62.87% | 65.41% | 66.4% | 71.11%
0.035924 | 0.051371 | 0.014494 | 0.017217 | 0.004136 | 0.0095 | 68.98% | 67.33% | 62.87% | 65.41% | 66.4% | 71.11%
0.035917 | 0.051367 | 0.014493 | 0.017215 | 0.004135 | 0.0094992 | 68.97% | 67.32% | 62.87% | 65.4% | 66.38% | 71.1%
0.035916 | 0.051364 | 0.014491 | 0.017214 | 0.004135 | 0.009499 | 68.97% | 67.32% | 62.86% | 65.4% | 66.38% | 71.1%
0.035916 | 0.051364 | 0.01449 | 0.017214 | 0.004134 | 0.0094976 | 68.96% | 67.32% | 62.85% | 65.4% | 66.37% | 71.09%
0.035913 | 0.05136 | 0.014489 | 0.017213 | 0.004134 | 0.0094974 | 68.96% | 67.31% | 62.85% | 65.39% | 66.37% | 71.09%
0.035912 | 0.051359 | 0.014489 | 0.017212 | 0.004134 | 0.0094962 | 68.96% | 67.31% | 62.85% | 65.39% | 66.37% | 71.08%
0.035911 | 0.051358 | 0.014488 | 0.017208 | 0.004134 | 0.0094944 | 68.95% | 67.31% | 62.84% | 65.37% | 66.37% | 71.07%
0.035911 | 0.051353 | 0.014484 | 0.017204 | 0.004134 | 0.0094941 | 68.95% | 67.31% | 62.83% | 65.36% | 66.37% | 71.06%
0.03591 | 0.051352 | 0.014478 | 0.017202 | 0.004133 | 0.0094938 | 68.95% | 67.3% | 62.8% | 65.35% | 66.35% | 71.06%
0.03591 | 0.051342 | 0.014476 | 0.017202 | 0.004133 | 0.0094938 | 68.95% | 67.29% | 62.79% | 65.35% | 66.35% | 71.06%
0.035909 | 0.051339 | 0.014475 | 0.017201 | 0.004132 | 0.0094935 | 68.95% | 67.29% | 62.79% | 65.35% | 66.34% | 71.06%
0.035908 | 0.051337 | 0.014474 | 0.0172 | 0.004132 | 0.0094935 | 68.95% | 67.29% | 62.78% | 65.34% | 66.33% | 71.06%
0.035905 | 0.051335 | 0.014473 | 0.017198 | 0.004132 | 0.0094918 | 68.94% | 67.28% | 62.78% | 65.33% | 66.33% | 71.05%
0.035905 | 0.051331 | 0.014468 | 0.017198 | 0.00413 | 0.0094918 | 68.94% | 67.28% | 62.76% | 65.33% | 66.3% | 71.05%
0.035905 | 0.051329 | 0.014468 | 0.017196 | 0.00413 | 0.0094913 | 68.94% | 67.27% | 62.76% | 65.33% | 66.3% | 71.04%
0.0359 | 0.051324 | 0.014465 | 0.017194 | 0.004129 | 0.0094902 | 68.93% | 67.27% | 62.74% | 65.32% | 66.29% | 71.03%
0.035898 | 0.051322 | 0.014465 | 0.017193 | 0.004127 | 0.0094901 | 68.93% | 67.27% | 62.74% | 65.32% | 66.25% | 71.03%
0.035892 | 0.05132 | 0.014464 | 0.017192 | 0.004126 | 0.0094897 | 68.92% | 67.26% | 62.74% | 65.31% | 66.24% | 71.03%
0.035885 | 0.05132 | 0.014463 | 0.01719 | 0.004125 | 0.009489 | 68.91% | 67.26% | 62.74% | 65.3% | 66.22% | 71.03%
0.035881 | 0.051319 | 0.014462 | 0.017188 | 0.004125 | 0.009488 | 68.9% | 67.26% | 62.73% | 65.3% | 66.22% | 71.02%
0.035881 | 0.051318 | 0.014461 | 0.017187 | 0.004124 | 0.0094873 | 68.9% | 67.26% | 62.73% | 65.29% | 66.21% | 71.01%
0.03588 | 0.051313 | 0.01446 | 0.017186 | 0.004124 | 0.0094873 | 68.9% | 67.25% | 62.72% | 65.29% | 66.21% | 71.01%
0.035879 | 0.051313 | 0.01446 | 0.017184 | 0.004123 | 0.0094861 | 68.89% | 67.25% | 62.72% | 65.28% | 66.19% | 71%
0.035878 | 0.051312 | 0.01446 | 0.017181 | 0.004123 | 0.0094859 | 68.89% | 67.25% | 62.72% | 65.27% | 66.19% | 71%
0.035876 | 0.051312 | 0.014459 | 0.017181 | 0.004122 | 0.0094859 | 68.89% | 67.25% | 62.72% | 65.27% | 66.17% | 71%
0.035872 | 0.05131 | 0.014456 | 0.01718 | 0.004122 | 0.009485 | 68.88% | 67.25% | 62.7% | 65.27% | 66.17% | 71%
0.035871 | 0.051308 | 0.014452 | 0.01718 | 0.004121 | 0.0094847 | 68.88% | 67.25% | 62.69% | 65.27% | 66.16% | 70.99%
0.035869 | 0.051306 | 0.01445 | 0.017178 | 0.004121 | 0.0094839 | 68.87% | 67.24% | 62.68% | 65.26% | 66.16% | 70.99%
0.035867 | 0.051306 | 0.014449 | 0.017178 | 0.004121 | 0.0094827 | 68.87% | 67.24% | 62.67% | 65.26% | 66.16% | 70.98%
0.035866 | 0.051305 | 0.014446 | 0.017178 | 0.004121 | 0.0094815 | 68.87% | 67.24% | 62.66% | 65.26% | 66.16% | 70.97%
0.035865 | 0.0513 | 0.014444 | 0.017177 | 0.00412 | 0.009481 | 68.87% | 67.24% | 62.65% | 65.25% | 66.14% | 70.97%
0.035864 | 0.0513 | 0.014443 | 0.017176 | 0.00412 | 0.0094808 | 68.86% | 67.24% | 62.65% | 65.25% | 66.14% | 70.96%
0.035863 | 0.0513 | 0.014443 | 0.017174 | 0.004119 | 0.0094807 | 68.86% | 67.24% | 62.65% | 65.24% | 66.13% | 70.96%
0.03586 | 0.051298 | 0.014442 | 0.017173 | 0.004119 | 0.0094806 | 68.86% | 67.23% | 62.64% | 65.24% | 66.13% | 70.96%
0.035857 | 0.051296 | 0.01444 | 0.017172 | 0.004119 | 0.0094805 | 68.85% | 67.23% | 62.64% | 65.24% | 66.13% | 70.96%
0.035855 | 0.051295 | 0.01444 | 0.017172 | 0.004118 | 0.0094804 | 68.85% | 67.23% | 62.64% | 65.24% | 66.11% | 70.96%
0.035855 | 0.051294 | 0.014439 | 0.01717 | 0.004117 | 0.00948 | 68.85% | 67.23% | 62.63% | 65.23% | 66.09% | 70.96%
0.035854 | 0.051291 | 0.014438 | 0.017169 | 0.004117 | 0.0094798 | 68.85% | 67.22% | 62.63% | 65.22% | 66.09% | 70.96%
0.035854 | 0.051287 | 0.014438 | 0.017169 | 0.004117 | 0.009479 | 68.84% | 67.22% | 62.63% | 65.22% | 66.09% | 70.95%
0.035853 | 0.051281 | 0.014437 | 0.017168 | 0.004116 | 0.0094785 | 68.84% | 67.21% | 62.62% | 65.22% | 66.08% | 70.95%
0.035852 | 0.051278 | 0.014436 | 0.017168 | 0.004116 | 0.0094763 | 68.84% | 67.21% | 62.62% | 65.22% | 66.08% | 70.93%
0.035852 | 0.051275 | 0.014436 | 0.017167 | 0.004115 | 0.0094761 | 68.84% | 67.2% | 62.62% | 65.22% | 66.06% | 70.93%
0.035841 | 0.051272 | 0.014434 | 0.017167 | 0.004115 | 0.0094759 | 68.82% | 67.2% | 62.61% | 65.22% | 66.06% | 70.93%
0.03584 | 0.051271 | 0.014434 | 0.017167 | 0.004115 | 0.009475 | 68.82% | 67.2% | 62.61% | 65.22% | 66.06% | 70.92%
0.035836 | 0.05127 | 0.014432 | 0.017166 | 0.004114 | 0.0094736 | 68.81% | 67.2% | 62.6% | 65.21% | 66.05% | 70.91%
0.035835 | 0.051269 | 0.01443 | 0.017165 | 0.004113 | 0.0094736 | 68.81% | 67.2% | 62.59% | 65.21% | 66.03% | 70.91%
0.035835 | 0.051267 | 0.014425 | 0.017162 | 0.004113 | 0.0094736 | 68.81% | 67.19% | 62.57% | 65.2% | 66.03% | 70.91%
0.035832 | 0.051262 | 0.014425 | 0.017162 | 0.004113 | 0.0094716 | 68.8% | 67.19% | 62.57% | 65.2% | 66.03% | 70.9%
0.035832 | 0.051261 | 0.014424 | 0.017161 | 0.004112 | 0.0094716 | 68.8% | 67.19% | 62.57% | 65.19% | 66.01% | 70.9%
0.035831 | 0.051258 | 0.014422 | 0.017161 | 0.004112 | 0.0094707 | 68.8% | 67.18% | 62.56% | 65.19% | 66.01% | 70.89%
0.03583 | 0.051254 | 0.014422 | 0.01716 | 0.004111 | 0.0094707 | 68.8% | 67.18% | 62.56% | 65.19% | 66% | 70.89%
0.03583 | 0.051252 | 0.01442 | 0.01716 | 0.004111 | 0.0094705 | 68.8% | 67.17% | 62.55% | 65.19% | 66% | 70.89%
0.035829 | 0.051243 | 0.014415 | 0.01716 | 0.00411 | 0.0094693 | 68.8% | 67.16% | 62.53% | 65.19% | 65.98% | 70.88%
0.035828 | 0.051243 | 0.014415 | 0.017159 | 0.00411 | 0.009468 | 68.79% | 67.16% | 62.53% | 65.19% | 65.98% | 70.87%
0.035827 | 0.051243 | 0.014414 | 0.017159 | 0.004109 | 0.0094675 | 68.79% | 67.16% | 62.52% | 65.19% | 65.97% | 70.86%
0.035825 | 0.051239 | 0.014413 | 0.017159 | 0.004109 | 0.0094674 | 68.79% | 67.16% | 62.52% | 65.19% | 65.97% | 70.86%
0.035821 | 0.051236 | 0.01441 | 0.017157 | 0.004109 | 0.009467 | 68.78% | 67.15% | 62.51% | 65.18% | 65.97% | 70.86%
0.03582 | 0.051234 | 0.014409 | 0.017157 | 0.004109 | 0.0094668 | 68.78% | 67.15% | 62.5% | 65.18% | 65.97% | 70.86%
0.035818 | 0.051229 | 0.014409 | 0.017157 | 0.004108 | 0.009464 | 68.78% | 67.14% | 62.5% | 65.18% | 65.95% | 70.84%
0.035817 | 0.051228 | 0.014408 | 0.017155 | 0.004107 | 0.009462 | 68.77% | 67.14% | 62.5% | 65.17% | 65.93% | 70.82%
0.035814 | 0.051226 | 0.014406 | 0.017154 | 0.004107 | 0.0094608 | 68.77% | 67.14% | 62.49% | 65.17% | 65.93% | 70.81%
0.035812 | 0.051225 | 0.014405 | 0.017154 | 0.004107 | 0.0094607 | 68.76% | 67.14% | 62.48% | 65.17% | 65.93% | 70.81%
0.035812 | 0.051225 | 0.014404 | 0.017154 | 0.004106 | 0.0094607 | 68.76% | 67.14% | 62.48% | 65.17% | 65.92% | 70.81%
0.035811 | 0.051219 | 0.014402 | 0.017152 | 0.004106 | 0.0094603 | 68.76% | 67.13% | 62.47% | 65.16% | 65.92% | 70.81%
0.035811 | 0.051219 | 0.014398 | 0.017152 | 0.004106 | 0.0094591 | 68.76% | 67.13% | 62.45% | 65.16% | 65.92% | 70.8%
0.035811 | 0.051219 | 0.014397 | 0.017151 | 0.004106 | 0.009459 | 68.76% | 67.13% | 62.45% | 65.16% | 65.92% | 70.8%
0.035806 | 0.051217 | 0.014396 | 0.01715 | 0.004105 | 0.0094583 | 68.75% | 67.13% | 62.44% | 65.15% | 65.9% | 70.8%
0.035799 | 0.051216 | 0.014393 | 0.017149 | 0.004104 | 0.0094583 | 68.74% | 67.13% | 62.43% | 65.15% | 65.89% | 70.8%
0.035798 | 0.051213 | 0.014392 | 0.017148 | 0.004103 | 0.0094582 | 68.74% | 67.12% | 62.43% | 65.14% | 65.87% | 70.8%
0.035797 | 0.051213 | 0.01439 | 0.017148 | 0.004103 | 0.009457 | 68.73% | 67.12% | 62.42% | 65.14% | 65.87% | 70.79%
0.035789 | 0.051211 | 0.01439 | 0.017148 | 0.004102 | 0.0094566 | 68.72% | 67.12% | 62.42% | 65.14% | 65.85% | 70.78%
0.035789 | 0.05121 | 0.014385 | 0.017147 | 0.004102 | 0.0094562 | 68.72% | 67.12% | 62.4% | 65.14% | 65.85% | 70.78%
0.035787 | 0.05121 | 0.014381 | 0.017147 | 0.004102 | 0.009456 | 68.72% | 67.12% | 62.38% | 65.14% | 65.85% | 70.78%
0.035785 | 0.051208 | 0.014379 | 0.017145 | 0.004101 | 0.009454 | 68.71% | 67.12% | 62.37% | 65.13% | 65.84% | 70.76%
0.035781 | 0.051206 | 0.014375 | 0.017145 | 0.004099 | 0.0094539 | 68.71% | 67.11% | 62.35% | 65.13% | 65.81% | 70.76%
0.035781 | 0.051201 | 0.014368 | 0.017145 | 0.004099 | 0.0094537 | 68.7% | 67.11% | 62.32% | 65.13% | 65.81% | 70.76%
0.03578 | 0.051196 | 0.014368 | 0.017145 | 0.004098 | 0.0094533 | 68.7% | 67.1% | 62.32% | 65.13% | 65.79% | 70.76%
0.035778 | 0.05119 | 0.014367 | 0.017144 | 0.004098 | 0.0094531 | 68.7% | 67.09% | 62.32% | 65.13% | 65.79% | 70.76%
0.035777 | 0.051188 | 0.014367 | 0.017143 | 0.004097 | 0.0094525 | 68.7% | 67.09% | 62.32% | 65.13% | 65.77% | 70.75%
0.035771 | 0.05118 | 0.014365 | 0.01714 | 0.004097 | 0.0094517 | 68.69% | 67.08% | 62.31% | 65.11% | 65.77% | 70.75%
0.035768 | 0.051178 | 0.014364 | 0.017139 | 0.004097 | 0.0094512 | 68.68% | 67.08% | 62.31% | 65.11% | 65.77% | 70.74%
0.035766 | 0.051177 | 0.014364 | 0.017139 | 0.004096 | 0.0094509 | 68.68% | 67.08% | 62.31% | 65.11% | 65.76% | 70.74%
0.035764 | 0.051176 | 0.014364 | 0.017133 | 0.004096 | 0.0094505 | 68.67% | 67.07% | 62.31% | 65.09% | 65.76% | 70.74%
0.035764 | 0.051174 | 0.014364 | 0.017132 | 0.004096 | 0.0094493 | 68.67% | 67.07% | 62.31% | 65.08% | 65.76% | 70.73%
0.035753 | 0.051174 | 0.014363 | 0.017132 | 0.004096 | 0.009449 | 68.65% | 67.07% | 62.3% | 65.08% | 65.76% | 70.73%
0.035751 | 0.051173 | 0.014363 | 0.017132 | 0.004095 | 0.0094486 | 68.65% | 67.07% | 62.3% | 65.08% | 65.74% | 70.72%
0.03575 | 0.051168 | 0.014362 | 0.017131 | 0.004094 | 0.0094484 | 68.65% | 67.06% | 62.3% | 65.08% | 65.72% | 70.72%
0.035749 | 0.051167 | 0.014359 | 0.017131 | 0.004094 | 0.0094482 | 68.64% | 67.06% | 62.28% | 65.08% | 65.72% | 70.72%
0.035749 | 0.051164 | 0.014358 | 0.01713 | 0.004094 | 0.0094482 | 68.64% | 67.06% | 62.28% | 65.08% | 65.72% | 70.72%
0.035748 | 0.05116 | 0.014354 | 0.01713 | 0.004094 | 0.0094481 | 68.64% | 67.05% | 62.26% | 65.08% | 65.72% | 70.72%
0.035747 | 0.051153 | 0.014346 | 0.01713 | 0.004093 | 0.0094476 | 68.64% | 67.04% | 62.23% | 65.08% | 65.71% | 70.72%
0.035747 | 0.051149 | 0.014346 | 0.017129 | 0.004093 | 0.0094462 | 68.64% | 67.04% | 62.23% | 65.07% | 65.71% | 70.7%
0.035747 | 0.051143 | 0.014346 | 0.017128 | 0.004093 | 0.0094458 | 68.64% | 67.03% | 62.23% | 65.07% | 65.71% | 70.7%
0.035744 | 0.051143 | 0.014345 | 0.017128 | 0.004093 | 0.0094458 | 68.63% | 67.03% | 62.22% | 65.07% | 65.71% | 70.7%
0.035744 | 0.051142 | 0.014342 | 0.017126 | 0.004092 | 0.0094441 | 68.63% | 67.03% | 62.21% | 65.06% | 65.69% | 70.69%
0.035743 | 0.051139 | 0.014341 | 0.017125 | 0.004092 | 0.009444 | 68.63% | 67.03% | 62.21% | 65.06% | 65.69% | 70.69%
0.035742 | 0.051138 | 0.014339 | 0.017125 | 0.004092 | 0.0094439 | 68.63% | 67.02% | 62.2% | 65.06% | 65.69% | 70.69%
0.035741 | 0.051136 | 0.014338 | 0.017125 | 0.004092 | 0.0094435 | 68.63% | 67.02% | 62.19% | 65.06% | 65.69% | 70.68%
0.035739 | 0.051123 | 0.014338 | 0.017123 | 0.004091 | 0.009443 | 68.62% | 67% | 62.19% | 65.05% | 65.68% | 70.68%
0.035739 | 0.05112 | 0.014336 | 0.017122 | 0.004091 | 0.0094412 | 68.62% | 67% | 62.18% | 65.05% | 65.68% | 70.67%
0.035737 | 0.051118 | 0.014335 | 0.01712 | 0.004091 | 0.0094402 | 68.62% | 67% | 62.18% | 65.04% | 65.68% | 70.66%
0.035734 | 0.051111 | 0.014332 | 0.01712 | 0.004091 | 0.0094393 | 68.61% | 66.99% | 62.17% | 65.04% | 65.68% | 70.65%
0.035733 | 0.051111 | 0.014331 | 0.01712 | 0.004091 | 0.0094391 | 68.61% | 66.99% | 62.16% | 65.04% | 65.68% | 70.65%
0.035732 | 0.05111 | 0.014329 | 0.01712 | 0.00409 | 0.0094389 | 68.61% | 66.99% | 62.15% | 65.04% | 65.66% | 70.65%
0.035731 | 0.051108 | 0.014328 | 0.017119 | 0.00409 | 0.0094381 | 68.61% | 66.99% | 62.15% | 65.03% | 65.66% | 70.64%
0.035724 | 0.051107 | 0.014328 | 0.017117 | 0.00409 | 0.0094381 | 68.6% | 66.98% | 62.15% | 65.03% | 65.66% | 70.64%
0.035722 | 0.051105 | 0.014327 | 0.017117 | 0.004089 | 0.0094367 | 68.59% | 66.98% | 62.15% | 65.03% | 65.64% | 70.63%
0.035719 | 0.051105 | 0.014324 | 0.017117 | 0.004089 | 0.0094367 | 68.59% | 66.98% | 62.13% | 65.03% | 65.64% | 70.63%
0.035717 | 0.051103 | 0.014323 | 0.017114 | 0.004089 | 0.0094361 | 68.58% | 66.98% | 62.13% | 65.02% | 65.64% | 70.63%
0.035717 | 0.051097 | 0.014323 | 0.017113 | 0.004088 | 0.009436 | 68.58% | 66.97% | 62.13% | 65.01% | 65.63% | 70.63%
0.035716 | 0.051091 | 0.01432 | 0.017113 | 0.004088 | 0.0094348 | 68.58% | 66.96% | 62.12% | 65.01% | 65.63% | 70.62%
0.035715 | 0.051089 | 0.01432 | 0.017111 | 0.004088 | 0.009434 | 68.58% | 66.96% | 62.12% | 65% | 65.63% | 70.61%
0.035714 | 0.051089 | 0.014315 | 0.017109 | 0.004088 | 0.0094329 | 68.58% | 66.96% | 62.09% | 65% | 65.63% | 70.61%
0.035713 | 0.051089 | 0.014314 | 0.017106 | 0.004087 | 0.0094328 | 68.57% | 66.96% | 62.09% | 64.98% | 65.61% | 70.6%
0.035712 | 0.051084 | 0.014306 | 0.017105 | 0.004087 | 0.0094319 | 68.57% | 66.95% | 62.05% | 64.98% | 65.61% | 70.6%
0.035709 | 0.051083 | 0.014304 | 0.017101 | 0.004086 | 0.0094316 | 68.57% | 66.95% | 62.05% | 64.97% | 65.6% | 70.6%
0.035708 | 0.051083 | 0.014303 | 0.017101 | 0.004086 | 0.0094315 | 68.57% | 66.95% | 62.04% | 64.97% | 65.6% | 70.59%
0.035706 | 0.051082 | 0.014302 | 0.0171 | 0.004086 | 0.0094299 | 68.56% | 66.95% | 62.04% | 64.96% | 65.6% | 70.58%
0.035705 | 0.05108 | 0.014302 | 0.017099 | 0.004085 | 0.0094294 | 68.56% | 66.95% | 62.04% | 64.96% | 65.58% | 70.58%
0.035701 | 0.051079 | 0.014301 | 0.017098 | 0.004085 | 0.0094294 | 68.55% | 66.95% | 62.03% | 64.95% | 65.58% | 70.58%
0.035699 | 0.051076 | 0.014298 | 0.017098 | 0.004085 | 0.0094289 | 68.55% | 66.94% | 62.02% | 64.95% | 65.58% | 70.58%
0.035698 | 0.051074 | 0.014295 | 0.017098 | 0.004085 | 0.0094289 | 68.55% | 66.94% | 62.01% | 64.95% | 65.58% | 70.58%
0.035696 | 0.05107 | 0.014292 | 0.017097 | 0.004084 | 0.0094286 | 68.54% | 66.94% | 61.99% | 64.95% | 65.56% | 70.57%
0.035696 | 0.051068 | 0.014291 | 0.017095 | 0.004084 | 0.0094275 | 68.54% | 66.93% | 61.99% | 64.94% | 65.56% | 70.57%
0.035696 | 0.051066 | 0.014291 | 0.017094 | 0.004084 | 0.009426 | 68.54% | 66.93% | 61.99% | 64.94% | 65.56% | 70.55%
0.035688 | 0.051063 | 0.014289 | 0.017094 | 0.004083 | 0.0094256 | 68.53% | 66.93% | 61.98% | 64.94% | 65.55% | 70.55%
0.035688 | 0.051061 | 0.014289 | 0.017089 | 0.004083 | 0.0094253 | 68.53% | 66.92% | 61.98% | 64.92% | 65.55% | 70.55%
0.035687 | 0.051061 | 0.014288 | 0.017088 | 0.004083 | 0.009425 | 68.53% | 66.92% | 61.98% | 64.92% | 65.55% | 70.55%
0.035687 | 0.051059 | 0.014286 | 0.017084 | 0.004082 | 0.009424 | 68.52% | 66.92% | 61.97% | 64.9% | 65.53% | 70.54%
0.035686 | 0.051059 | 0.014285 | 0.017084 | 0.004082 | 0.009424 | 68.52% | 66.92% | 61.96% | 64.9% | 65.53% | 70.54%
0.035684 | 0.051052 | 0.014275 | 0.017083 | 0.004082 | 0.0094233 | 68.52% | 66.91% | 61.92% | 64.9% | 65.53% | 70.53%
0.035684 | 0.051051 | 0.014275 | 0.017083 | 0.004082 | 0.009423 | 68.52% | 66.91% | 61.92% | 64.9% | 65.53% | 70.53%
0.035683 | 0.051051 | 0.014275 | 0.017082 | 0.004081 | 0.0094216 | 68.52% | 66.91% | 61.92% | 64.89% | 65.52% | 70.52%
0.035682 | 0.05105 | 0.014274 | 0.017082 | 0.004079 | 0.0094213 | 68.51% | 66.91% | 61.92% | 64.89% | 65.48% | 70.52%
0.035681 | 0.051043 | 0.014273 | 0.017082 | 0.004079 | 0.0094209 | 68.51% | 66.9% | 61.91% | 64.89% | 65.48% | 70.52%
0.035679 | 0.051042 | 0.01427 | 0.017081 | 0.004078 | 0.0094209 | 68.51% | 66.9% | 61.9% | 64.89% | 65.47% | 70.52%
0.035678 | 0.051041 | 0.014269 | 0.01708 | 0.004078 | 0.0094203 | 68.51% | 66.9% | 61.89% | 64.89% | 65.47% | 70.51%
0.035678 | 0.051038 | 0.014268 | 0.017079 | 0.004077 | 0.00942 | 68.51% | 66.89% | 61.89% | 64.88% | 65.45% | 70.51%
0.035677 | 0.051034 | 0.014265 | 0.017079 | 0.004077 | 0.0094182 | 68.5% | 66.89% | 61.88% | 64.88% | 65.45% | 70.5%
0.035673 | 0.051031 | 0.014263 | 0.017079 | 0.004077 | 0.0094182 | 68.5% | 66.88% | 61.87% | 64.88% | 65.45% | 70.5%
0.035673 | 0.051027 | 0.01426 | 0.017078 | 0.004076 | 0.009418 | 68.5% | 66.88% | 61.85% | 64.88% | 65.44% | 70.49%
0.035672 | 0.051024 | 0.014254 | 0.017078 | 0.004075 | 0.009418 | 68.49% | 66.87% | 61.83% | 64.88% | 65.42% | 70.49%
0.03567 | 0.051021 | 0.01425 | 0.017076 | 0.004075 | 0.0094176 | 68.49% | 66.87% | 61.81% | 64.87% | 65.42% | 70.49%
0.035666 | 0.051021 | 0.014249 | 0.017076 | 0.004074 | 0.0094172 | 68.48% | 66.87% | 61.81% | 64.87% | 65.4% | 70.49%
0.035664 | 0.051019 | 0.014249 | 0.017074 | 0.004074 | 0.009417 | 68.48% | 66.87% | 61.81% | 64.86% | 65.4% | 70.49%
0.03566 | 0.051019 | 0.014249 | 0.017074 | 0.004074 | 0.0094161 | 68.47% | 66.87% | 61.81% | 64.86% | 65.4% | 70.48%
0.035657 | 0.051018 | 0.014249 | 0.017071 | 0.004073 | 0.0094156 | 68.47% | 66.87% | 61.81% | 64.85% | 65.39% | 70.48%
0.035656 | 0.051017 | 0.014248 | 0.01707 | 0.004072 | 0.009415 | 68.46% | 66.87% | 61.8% | 64.85% | 65.37% | 70.47%
0.035655 | 0.051002 | 0.014248 | 0.017069 | 0.004072 | 0.009415 | 68.46% | 66.85% | 61.8% | 64.84% | 65.37% | 70.47%
0.035653 | 0.050997 | 0.014244 | 0.017069 | 0.004071 | 0.0094143 | 68.46% | 66.84% | 61.79% | 64.84% | 65.36% | 70.47%
0.035652 | 0.050995 | 0.014243 | 0.017069 | 0.004071 | 0.0094137 | 68.46% | 66.84% | 61.78% | 64.84% | 65.36% | 70.46%
0.035651 | 0.050994 | 0.014243 | 0.017068 | 0.004071 | 0.0094136 | 68.46% | 66.84% | 61.78% | 64.84% | 65.36% | 70.46%
0.03565 | 0.050992 | 0.014242 | 0.017068 | 0.00407 | 0.009413 | 68.45% | 66.83% | 61.78% | 64.84% | 65.34% | 70.46%
0.035647 | 0.050991 | 0.014241 | 0.017067 | 0.004069 | 0.0094126 | 68.45% | 66.83% | 61.77% | 64.84% | 65.32% | 70.45%
0.035644 | 0.050987 | 0.014239 | 0.017066 | 0.004068 | 0.0094125 | 68.44% | 66.83% | 61.76% | 64.83% | 65.31% | 70.45%
0.03564 | 0.050984 | 0.014237 | 0.017066 | 0.004068 | 0.0094122 | 68.43% | 66.82% | 61.76% | 64.83% | 65.31% | 70.45%
0.035633 | 0.050984 | 0.014233 | 0.017066 | 0.004068 | 0.0094111 | 68.42% | 66.82% | 61.74% | 64.83% | 65.31% | 70.44%
0.035633 | 0.050982 | 0.014227 | 0.017064 | 0.004067 | 0.009411 | 68.42% | 66.82% | 61.71% | 64.83% | 65.29% | 70.44%
0.035632 | 0.050979 | 0.014224 | 0.017062 | 0.004067 | 0.009411 | 68.42% | 66.82% | 61.7% | 64.82% | 65.29% | 70.44%
0.035631 | 0.050979 | 0.014222 | 0.017061 | 0.004066 | 0.0094106 | 68.42% | 66.82% | 61.69% | 64.81% | 65.28% | 70.44%
0.035631 | 0.050976 | 0.014222 | 0.01706 | 0.004066 | 0.0094105 | 68.42% | 66.81% | 61.69% | 64.81% | 65.28% | 70.44%
0.03563 | 0.050972 | 0.01422 | 0.017059 | 0.004066 | 0.0094105 | 68.42% | 66.81% | 61.68% | 64.81% | 65.28% | 70.44%
0.035627 | 0.050971 | 0.014217 | 0.017059 | 0.004066 | 0.0094079 | 68.41% | 66.81% | 61.67% | 64.81% | 65.28% | 70.42%
0.035622 | 0.050968 | 0.014215 | 0.017058 | 0.004065 | 0.0094075 | 68.4% | 66.8% | 61.66% | 64.8% | 65.26% | 70.42%
0.035621 | 0.050965 | 0.014213 | 0.017058 | 0.004065 | 0.009407 | 68.4% | 66.8% | 61.65% | 64.8% | 65.26% | 70.41%
0.035617 | 0.050963 | 0.014211 | 0.017057 | 0.004065 | 0.009406 | 68.39% | 66.8% | 61.64% | 64.8% | 65.26% | 70.4%
0.035616 | 0.050963 | 0.014209 | 0.017056 | 0.004064 | 0.0094059 | 68.39% | 66.8% | 61.63% | 64.8% | 65.24% | 70.4%
0.03561 | 0.050948 | 0.014208 | 0.017056 | 0.004063 | 0.0094043 | 68.38% | 66.78% | 61.63% | 64.8% | 65.23% | 70.39%
0.035609 | 0.050939 | 0.014207 | 0.017054 | 0.004063 | 0.009404 | 68.37% | 66.76% | 61.62% | 64.79% | 65.23% | 70.39%
0.035608 | 0.050929 | 0.014204 | 0.017054 | 0.004062 | 0.0094034 | 68.37% | 66.75% | 61.61% | 64.79% | 65.21% | 70.39%
0.035606 | 0.050923 | 0.014203 | 0.017053 | 0.004062 | 0.0094029 | 68.37% | 66.74% | 61.61% | 64.78% | 65.21% | 70.38%
0.035604 | 0.050922 | 0.0142 | 0.017051 | 0.004061 | 0.0094028 | 68.37% | 66.74% | 61.59% | 64.78% | 65.2% | 70.38%
0.035596 | 0.050914 | 0.014199 | 0.017049 | 0.00406 | 0.0094019 | 68.35% | 66.73% | 61.59% | 64.77% | 65.18% | 70.37%
0.035594 | 0.050913 | 0.014198 | 0.017048 | 0.00406 | 0.0093998 | 68.35% | 66.73% | 61.59% | 64.76% | 65.18% | 70.36%
0.035591 | 0.050913 | 0.014194 | 0.017048 | 0.00406 | 0.0093992 | 68.34% | 66.73% | 61.57% | 64.76% | 65.18% | 70.35%
0.035591 | 0.050911 | 0.014192 | 0.017046 | 0.00406 | 0.009398 | 68.34% | 66.73% | 61.56% | 64.76% | 65.18% | 70.34%
0.035589 | 0.050908 | 0.014192 | 0.017044 | 0.004058 | 0.0093967 | 68.34% | 66.72% | 61.56% | 64.75% | 65.15% | 70.33%
0.035588 | 0.050905 | 0.014191 | 0.017043 | 0.004057 | 0.0093961 | 68.33% | 66.72% | 61.56% | 64.75% | 65.13% | 70.33%
0.035587 | 0.050897 | 0.014189 | 0.017043 | 0.004057 | 0.0093952 | 68.33% | 66.71% | 61.55% | 64.75% | 65.13% | 70.32%
0.035585 | 0.050892 | 0.014187 | 0.017043 | 0.004056 | 0.009395 | 68.33% | 66.7% | 61.54% | 64.75% | 65.11% | 70.32%
0.035584 | 0.050891 | 0.014187 | 0.017039 | 0.004056 | 0.0093942 | 68.33% | 66.7% | 61.54% | 64.73% | 65.11% | 70.32%
0.035582 | 0.050885 | 0.014186 | 0.017037 | 0.004056 | 0.009394 | 68.32% | 66.69% | 61.53% | 64.72% | 65.11% | 70.31%
0.035576 | 0.050884 | 0.014186 | 0.017036 | 0.004056 | 0.009394 | 68.31% | 66.69% | 61.53% | 64.72% | 65.11% | 70.31%
0.035576 | 0.050883 | 0.014182 | 0.017036 | 0.004055 | 0.0093931 | 68.31% | 66.69% | 61.52% | 64.72% | 65.1% | 70.31%
0.035575 | 0.050881 | 0.014178 | 0.017034 | 0.004055 | 0.0093929 | 68.31% | 66.69% | 61.5% | 64.71% | 65.1% | 70.31%
0.035575 | 0.050876 | 0.014178 | 0.017033 | 0.004055 | 0.0093921 | 68.31% | 66.68% | 61.5% | 64.71% | 65.1% | 70.3%
0.035575 | 0.05087 | 0.014178 | 0.017033 | 0.004054 | 0.0093921 | 68.31% | 66.67% | 61.5% | 64.71% | 65.08% | 70.3%
0.035572 | 0.050866 | 0.014177 | 0.017029 | 0.004053 | 0.0093911 | 68.3% | 66.67% | 61.49% | 64.69% | 65.07% | 70.29%
0.035571 | 0.050864 | 0.014173 | 0.017028 | 0.004053 | 0.009391 | 68.3% | 66.67% | 61.48% | 64.69% | 65.07% | 70.29%
0.03557 | 0.050861 | 0.014172 | 0.017028 | 0.004053 | 0.0093901 | 68.3% | 66.66% | 61.47% | 64.69% | 65.07% | 70.28%
0.03556 | 0.050857 | 0.014171 | 0.017027 | 0.004053 | 0.00939 | 68.28% | 66.66% | 61.47% | 64.68% | 65.07% | 70.28%
0.03556 | 0.050856 | 0.014167 | 0.017026 | 0.004053 | 0.0093898 | 68.28% | 66.65% | 61.45% | 64.68% | 65.07% | 70.28%
0.035558 | 0.050856 | 0.014167 | 0.017026 | 0.004052 | 0.0093896 | 68.28% | 66.65% | 61.45% | 64.68% | 65.05% | 70.28%
0.035556 | 0.050853 | 0.014167 | 0.017025 | 0.004052 | 0.0093891 | 68.27% | 66.65% | 61.45% | 64.68% | 65.05% | 70.28%
0.035555 | 0.050848 | 0.014166 | 0.017022 | 0.004052 | 0.0093886 | 68.27% | 66.64% | 61.45% | 64.67% | 65.05% | 70.27%
0.035555 | 0.050847 | 0.014166 | 0.017021 | 0.004051 | 0.0093881 | 68.27% | 66.64% | 61.45% | 64.66% | 65.03% | 70.27%
0.035552 | 0.050846 | 0.014165 | 0.01702 | 0.00405 | 0.009388 | 68.27% | 66.64% | 61.44% | 64.66% | 65.02% | 70.27%
0.035546 | 0.050844 | 0.014165 | 0.01702 | 0.00405 | 0.0093879 | 68.25% | 66.64% | 61.44% | 64.66% | 65.02% | 70.27%
0.035544 | 0.050844 | 0.014163 | 0.017018 | 0.00405 | 0.0093871 | 68.25% | 66.64% | 61.43% | 64.65% | 65.02% | 70.26%
0.035542 | 0.050842 | 0.014163 | 0.017016 | 0.004049 | 0.0093861 | 68.25% | 66.64% | 61.43% | 64.64% | 65% | 70.26%
0.035539 | 0.050838 | 0.014163 | 0.017015 | 0.004048 | 0.0093856 | 68.24% | 66.63% | 61.43% | 64.64% | 64.99% | 70.25%
0.035537 | 0.050832 | 0.014162 | 0.017014 | 0.004048 | 0.0093855 | 68.24% | 66.62% | 61.43% | 64.64% | 64.99% | 70.25%
0.035536 | 0.050829 | 0.014161 | 0.017013 | 0.004048 | 0.0093855 | 68.23% | 66.62% | 61.43% | 64.63% | 64.99% | 70.25%
0.03553 | 0.050819 | 0.014158 | 0.017011 | 0.004047 | 0.009384 | 68.22% | 66.61% | 61.41% | 64.62% | 64.97% | 70.24%
0.035527 | 0.050816 | 0.014154 | 0.017011 | 0.004047 | 0.0093834 | 68.22% | 66.6% | 61.39% | 64.62% | 64.97% | 70.24%
0.035527 | 0.050815 | 0.014151 | 0.01701 | 0.004046 | 0.0093828 | 68.22% | 66.6% | 61.38% | 64.62% | 64.95% | 70.23%
0.035523 | 0.050814 | 0.014148 | 0.017009 | 0.004046 | 0.0093828 | 68.21% | 66.6% | 61.37% | 64.62% | 64.95% | 70.23%
0.035517 | 0.05081 | 0.014147 | 0.017008 | 0.004046 | 0.0093824 | 68.2% | 66.59% | 61.36% | 64.61% | 64.95% | 70.23%
0.035517 | 0.050805 | 0.014145 | 0.017008 | 0.004046 | 0.009382 | 68.2% | 66.59% | 61.36% | 64.61% | 64.95% | 70.22%
0.035517 | 0.050801 | 0.014144 | 0.017008 | 0.004046 | 0.0093819 | 68.2% | 66.58% | 61.35% | 64.61% | 64.95% | 70.22%
0.035514 | 0.050801 | 0.014142 | 0.017005 | 0.004045 | 0.009381 | 68.19% | 66.58% | 61.34% | 64.6% | 64.94% | 70.22%
0.035514 | 0.050798 | 0.014137 | 0.017005 | 0.004044 | 0.009381 | 68.19% | 66.58% | 61.32% | 64.6% | 64.92% | 70.22%
0.035511 | 0.05079 | 0.014132 | 0.017004 | 0.004044 | 0.0093793 | 68.19% | 66.57% | 61.3% | 64.6% | 64.92% | 70.2%
0.035511 | 0.05079 | 0.014129 | 0.017004 | 0.004043 | 0.0093773 | 68.19% | 66.57% | 61.29% | 64.6% | 64.91% | 70.19%
0.035507 | 0.050789 | 0.014127 | 0.017004 | 0.004043 | 0.009377 | 68.18% | 66.57% | 61.28% | 64.6% | 64.91% | 70.19%
0.035505 | 0.050786 | 0.014126 | 0.017003 | 0.004043 | 0.0093769 | 68.17% | 66.56% | 61.27% | 64.59% | 64.91% | 70.19%
0.035502 | 0.050782 | 0.014126 | 0.017002 | 0.004043 | 0.0093762 | 68.17% | 66.56% | 61.27% | 64.59% | 64.91% | 70.18%
0.035496 | 0.050778 | 0.014125 | 0.017002 | 0.004043 | 0.009376 | 68.16% | 66.55% | 61.27% | 64.59% | 64.91% | 70.18%
0.035495 | 0.050772 | 0.014124 | 0.017002 | 0.004042 | 0.0093756 | 68.16% | 66.54% | 61.26% | 64.59% | 64.89% | 70.18%
0.035495 | 0.050769 | 0.014124 | 0.017001 | 0.004042 | 0.009375 | 68.16% | 66.54% | 61.26% | 64.59% | 64.89% | 70.17%
0.035494 | 0.050768 | 0.014119 | 0.017001 | 0.004041 | 0.0093735 | 68.16% | 66.54% | 61.24% | 64.59% | 64.87% | 70.16%
0.035481 | 0.050767 | 0.014118 | 0.016996 | 0.00404 | 0.0093733 | 68.13% | 66.54% | 61.24% | 64.57% | 64.86% | 70.16%
0.03548 | 0.050761 | 0.014115 | 0.016992 | 0.00404 | 0.0093732 | 68.13% | 66.53% | 61.23% | 64.55% | 64.86% | 70.16%
0.03548 | 0.05076 | 0.014114 | 0.016992 | 0.00404 | 0.0093732 | 68.13% | 66.53% | 61.22% | 64.55% | 64.86% | 70.16%
0.035479 | 0.050759 | 0.014109 | 0.016991 | 0.004039 | 0.0093726 | 68.13% | 66.53% | 61.2% | 64.55% | 64.84% | 70.15%
0.035479 | 0.050758 | 0.014109 | 0.016991 | 0.004039 | 0.0093725 | 68.12% | 66.53% | 61.2% | 64.55% | 64.84% | 70.15%
0.035479 | 0.050755 | 0.014108 | 0.016989 | 0.004038 | 0.0093711 | 68.12% | 66.52% | 61.2% | 64.54% | 64.83% | 70.14%
0.035476 | 0.050754 | 0.014106 | 0.016989 | 0.004038 | 0.0093705 | 68.12% | 66.52% | 61.19% | 64.54% | 64.83% | 70.14%
0.035475 | 0.050754 | 0.014106 | 0.016989 | 0.004038 | 0.0093691 | 68.12% | 66.52% | 61.19% | 64.54% | 64.83% | 70.13%
0.035474 | 0.05075 | 0.014104 | 0.016988 | 0.004036 | 0.0093689 | 68.12% | 66.52% | 61.18% | 64.54% | 64.79% | 70.13%
0.035473 | 0.050748 | 0.014102 | 0.016986 | 0.004036 | 0.0093681 | 68.11% | 66.51% | 61.17% | 64.53% | 64.79% | 70.12%
0.035468 | 0.050742 | 0.014101 | 0.016984 | 0.004035 | 0.0093681 | 68.1% | 66.51% | 61.17% | 64.52% | 64.78% | 70.12%
0.035461 | 0.050742 | 0.014101 | 0.016983 | 0.004035 | 0.009367 | 68.09% | 66.51% | 61.17% | 64.52% | 64.78% | 70.11%
0.035461 | 0.050741 | 0.0141 | 0.016983 | 0.004035 | 0.0093667 | 68.09% | 66.5% | 61.16% | 64.52% | 64.78% | 70.11%
0.03546 | 0.05074 | 0.014097 | 0.016983 | 0.004035 | 0.0093657 | 68.09% | 66.5% | 61.15% | 64.52% | 64.78% | 70.1%
0.035456 | 0.050739 | 0.014096 | 0.016982 | 0.004033 | 0.0093653 | 68.08% | 66.5% | 61.14% | 64.51% | 64.75% | 70.1%
0.035455 | 0.050737 | 0.014094 | 0.016979 | 0.004033 | 0.0093653 | 68.08% | 66.5% | 61.13% | 64.5% | 64.75% | 70.1%
0.035454 | 0.050737 | 0.014088 | 0.016978 | 0.004032 | 0.0093651 | 68.08% | 66.5% | 61.11% | 64.5% | 64.73% | 70.1%
0.035446 | 0.050734 | 0.014087 | 0.016977 | 0.004031 | 0.009365 | 68.06% | 66.49% | 61.1% | 64.49% | 64.71% | 70.1%
0.035443 | 0.050733 | 0.014084 | 0.016976 | 0.004031 | 0.0093643 | 68.06% | 66.49% | 61.09% | 64.49% | 64.71% | 70.09%
0.035443 | 0.050728 | 0.014082 | 0.016976 | 0.00403 | 0.009364 | 68.06% | 66.49% | 61.08% | 64.49% | 64.7% | 70.09%
0.035441 | 0.050726 | 0.014081 | 0.016976 | 0.004029 | 0.0093639 | 68.05% | 66.48% | 61.08% | 64.49% | 64.68% | 70.09%
0.035441 | 0.050724 | 0.01408 | 0.016976 | 0.004029 | 0.009363 | 68.05% | 66.48% | 61.07% | 64.49% | 64.68% | 70.08%
0.03544 | 0.050724 | 0.014078 | 0.016974 | 0.004029 | 0.0093616 | 68.05% | 66.48% | 61.07% | 64.48% | 64.68% | 70.07%
0.035439 | 0.050723 | 0.014073 | 0.016972 | 0.004028 | 0.009361 | 68.05% | 66.48% | 61.04% | 64.48% | 64.67% | 70.07%
0.035436 | 0.050722 | 0.01407 | 0.016971 | 0.004028 | 0.0093606 | 68.04% | 66.48% | 61.03% | 64.47% | 64.67% | 70.06%
0.035435 | 0.050721 | 0.014067 | 0.01697 | 0.004028 | 0.0093602 | 68.04% | 66.48% | 61.02% | 64.47% | 64.67% | 70.06%
0.035434 | 0.050719 | 0.014067 | 0.016968 | 0.004026 | 0.0093599 | 68.04% | 66.48% | 61.02% | 64.46% | 64.63% | 70.06%
0.035433 | 0.050719 | 0.014064 | 0.016967 | 0.004024 | 0.0093596 | 68.04% | 66.47% | 61% | 64.46% | 64.6% | 70.06%
0.035432 | 0.050718 | 0.014064 | 0.016967 | 0.004024 | 0.0093592 | 68.04% | 66.47% | 61% | 64.46% | 64.6% | 70.05%
0.03543 | 0.050714 | 0.014061 | 0.016967 | 0.004023 | 0.0093589 | 68.03% | 66.47% | 60.99% | 64.46% | 64.59% | 70.05%
0.035427 | 0.050714 | 0.01406 | 0.016967 | 0.004023 | 0.0093589 | 68.03% | 66.47% | 60.99% | 64.46% | 64.59% | 70.05%
0.035426 | 0.050712 | 0.01406 | 0.016966 | 0.004023 | 0.0093583 | 68.02% | 66.47% | 60.99% | 64.45% | 64.59% | 70.05%
0.035426 | 0.050709 | 0.014055 | 0.016965 | 0.004023 | 0.0093582 | 68.02% | 66.46% | 60.97% | 64.45% | 64.59% | 70.05%
0.035425 | 0.050702 | 0.014055 | 0.016965 | 0.004023 | 0.0093575 | 68.02% | 66.45% | 60.97% | 64.45% | 64.59% | 70.04%
0.035423 | 0.050701 | 0.014054 | 0.016963 | 0.004022 | 0.0093572 | 68.02% | 66.45% | 60.96% | 64.44% | 64.57% | 70.04%
0.035423 | 0.0507 | 0.014053 | 0.016963 | 0.004022 | 0.009357 | 68.02% | 66.45% | 60.96% | 64.44% | 64.57% | 70.04%
0.035421 | 0.050698 | 0.014052 | 0.016962 | 0.004019 | 0.0093565 | 68.01% | 66.45% | 60.95% | 64.44% | 64.52% | 70.03%
0.035418 | 0.050694 | 0.014051 | 0.016961 | 0.004019 | 0.0093565 | 68.01% | 66.44% | 60.95% | 64.43% | 64.52% | 70.03%
0.035418 | 0.050692 | 0.01405 | 0.01696 | 0.004019 | 0.0093559 | 68.01% | 66.44% | 60.94% | 64.43% | 64.52% | 70.03%
0.035417 | 0.050692 | 0.014048 | 0.01696 | 0.004019 | 0.0093552 | 68.01% | 66.44% | 60.94% | 64.43% | 64.52% | 70.02%
0.035415 | 0.050689 | 0.014043 | 0.016959 | 0.004018 | 0.0093547 | 68% | 66.44% | 60.91% | 64.43% | 64.5% | 70.02%
0.035412 | 0.050685 | 0.014042 | 0.016959 | 0.004018 | 0.0093545 | 68% | 66.43% | 60.91% | 64.43% | 64.5% | 70.02%
0.035411 | 0.05068 | 0.01404 | 0.016958 | 0.004018 | 0.0093527 | 68% | 66.42% | 60.9% | 64.42% | 64.5% | 70.01%
0.035411 | 0.050677 | 0.014039 | 0.016957 | 0.004018 | 0.0093516 | 67.99% | 66.42% | 60.9% | 64.42% | 64.5% | 70%
0.03541 | 0.050674 | 0.014036 | 0.016956 | 0.004018 | 0.0093514 | 67.99% | 66.42% | 60.88% | 64.42% | 64.5% | 70%
0.035409 | 0.050668 | 0.014032 | 0.016955 | 0.004017 | 0.009351 | 67.99% | 66.41% | 60.87% | 64.41% | 64.49% | 69.99%
0.035405 | 0.050657 | 0.014032 | 0.016954 | 0.004015 | 0.009351 | 67.98% | 66.39% | 60.87% | 64.41% | 64.46% | 69.99%
0.035405 | 0.050654 | 0.014032 | 0.016954 | 0.004015 | 0.0093501 | 67.98% | 66.39% | 60.87% | 64.41% | 64.46% | 69.99%
0.035403 | 0.050652 | 0.01403 | 0.016953 | 0.004014 | 0.00935 | 67.98% | 66.39% | 60.86% | 64.4% | 64.44% | 69.99%
0.035396 | 0.050651 | 0.014028 | 0.016952 | 0.004014 | 0.0093494 | 67.97% | 66.39% | 60.85% | 64.4% | 64.44% | 69.98%
0.035394 | 0.050646 | 0.014024 | 0.016951 | 0.004014 | 0.0093491 | 67.96% | 66.38% | 60.83% | 64.4% | 64.44% | 69.98%
0.035393 | 0.050646 | 0.014023 | 0.016947 | 0.004014 | 0.009349 | 67.96% | 66.38% | 60.83% | 64.38% | 64.44% | 69.98%
0.035391 | 0.050641 | 0.014022 | 0.016947 | 0.004014 | 0.0093489 | 67.96% | 66.37% | 60.82% | 64.38% | 64.44% | 69.98%
0.035389 | 0.05064 | 0.014022 | 0.016946 | 0.004012 | 0.0093489 | 67.95% | 66.37% | 60.82% | 64.38% | 64.41% | 69.98%
0.035389 | 0.050629 | 0.014019 | 0.016945 | 0.004012 | 0.0093486 | 67.95% | 66.36% | 60.81% | 64.37% | 64.41% | 69.97%
0.035388 | 0.050626 | 0.014015 | 0.016945 | 0.004012 | 0.0093473 | 67.95% | 66.35% | 60.79% | 64.37% | 64.41% | 69.97%
0.035387 | 0.050626 | 0.014013 | 0.016942 | 0.004009 | 0.009347 | 67.95% | 66.35% | 60.78% | 64.36% | 64.36% | 69.96%
0.035383 | 0.050623 | 0.014013 | 0.016941 | 0.004008 | 0.009347 | 67.94% | 66.35% | 60.78% | 64.36% | 64.34% | 69.96%
0.03538 | 0.050614 | 0.014006 | 0.016941 | 0.004007 | 0.009347 | 67.94% | 66.34% | 60.75% | 64.36% | 64.33% | 69.96%
0.035375 | 0.050614 | 0.014001 | 0.01694 | 0.004007 | 0.0093465 | 67.93% | 66.34% | 60.73% | 64.35% | 64.33% | 69.96%
0.035374 | 0.050611 | 0.013998 | 0.016936 | 0.004007 | 0.0093459 | 67.92% | 66.33% | 60.72% | 64.34% | 64.33% | 69.95%
0.035372 | 0.050604 | 0.013997 | 0.016936 | 0.004005 | 0.0093458 | 67.92% | 66.32% | 60.71% | 64.34% | 64.3% | 69.95%
0.035371 | 0.050603 | 0.013996 | 0.016936 | 0.004005 | 0.0093453 | 67.92% | 66.32% | 60.71% | 64.34% | 64.3% | 69.95%
0.03537 | 0.050603 | 0.013993 | 0.016934 | 0.004005 | 0.009345 | 67.92% | 66.32% | 60.7% | 64.33% | 64.3% | 69.95%
0.035368 | 0.050601 | 0.013992 | 0.016934 | 0.004005 | 0.0093445 | 67.91% | 66.32% | 60.69% | 64.33% | 64.3% | 69.94%
0.035368 | 0.050596 | 0.01399 | 0.016931 | 0.004004 | 0.0093445 | 67.91% | 66.31% | 60.68% | 64.32% | 64.28% | 69.94%
0.035366 | 0.050596 | 0.013988 | 0.016927 | 0.004003 | 0.0093422 | 67.91% | 66.31% | 60.67% | 64.3% | 64.26% | 69.93%
0.035358 | 0.050593 | 0.013986 | 0.016926 | 0.004003 | 0.0093419 | 67.89% | 66.31% | 60.67% | 64.3% | 64.26% | 69.92%
0.035354 | 0.05059 | 0.013984 | 0.016926 | 0.004002 | 0.0093418 | 67.88% | 66.31% | 60.66% | 64.3% | 64.25% | 69.92%
0.035353 | 0.050587 | 0.013983 | 0.016921 | 0.004002 | 0.0093418 | 67.88% | 66.3% | 60.65% | 64.28% | 64.25% | 69.92%
0.035347 | 0.050578 | 0.013982 | 0.01692 | 0.004002 | 0.0093418 | 67.87% | 66.29% | 60.65% | 64.28% | 64.25% | 69.92%
0.035341 | 0.050576 | 0.013982 | 0.016919 | 0.004002 | 0.0093418 | 67.86% | 66.29% | 60.65% | 64.27% | 64.25% | 69.92%
0.035332 | 0.050575 | 0.013982 | 0.016919 | 0.004001 | 0.0093416 | 67.84% | 66.29% | 60.65% | 64.27% | 64.23% | 69.92%
0.03533 | 0.050575 | 0.013981 | 0.016916 | 0.004 | 0.0093413 | 67.84% | 66.29% | 60.64% | 64.26% | 64.22% | 69.92%
0.035329 | 0.050572 | 0.013978 | 0.016916 | 0.004 | 0.0093412 | 67.84% | 66.28% | 60.63% | 64.26% | 64.22% | 69.92%
0.035327 | 0.05057 | 0.013978 | 0.016915 | 0.004 | 0.0093404 | 67.83% | 66.28% | 60.63% | 64.26% | 64.22% | 69.91%
0.035325 | 0.050568 | 0.013975 | 0.016913 | 0.003999 | 0.0093402 | 67.83% | 66.28% | 60.62% | 64.25% | 64.2% | 69.91%
0.035323 | 0.050567 | 0.013969 | 0.016913 | 0.003999 | 0.0093396 | 67.83% | 66.28% | 60.59% | 64.25% | 64.2% | 69.91%
0.035321 | 0.050559 | 0.013968 | 0.016907 | 0.003999 | 0.0093388 | 67.82% | 66.27% | 60.59% | 64.23% | 64.2% | 69.9%
0.035319 | 0.050558 | 0.013966 | 0.016905 | 0.003998 | 0.0093387 | 67.82% | 66.26% | 60.58% | 64.22% | 64.18% | 69.9%
0.035319 | 0.050552 | 0.013965 | 0.016904 | 0.003998 | 0.0093387 | 67.82% | 66.26% | 60.58% | 64.22% | 64.18% | 69.9%
0.035312 | 0.050552 | 0.013965 | 0.016903 | 0.003997 | 0.0093373 | 67.81% | 66.26% | 60.58% | 64.21% | 64.17% | 69.89%
0.035312 | 0.05055 | 0.013964 | 0.016903 | 0.003996 | 0.0093372 | 67.8% | 66.25% | 60.57% | 64.21% | 64.15% | 69.89%
0.035312 | 0.050542 | 0.013963 | 0.016902 | 0.003995 | 0.0093366 | 67.8% | 66.24% | 60.57% | 64.21% | 64.14% | 69.88%
0.035308 | 0.050541 | 0.013962 | 0.016902 | 0.003994 | 0.009336 | 67.8% | 66.24% | 60.56% | 64.21% | 64.12% | 69.88%
0.035307 | 0.050536 | 0.013957 | 0.016902 | 0.003993 | 0.0093357 | 67.79% | 66.24% | 60.54% | 64.21% | 64.1% | 69.88%
0.035307 | 0.050533 | 0.013954 | 0.016902 | 0.003992 | 0.0093352 | 67.79% | 66.23% | 60.53% | 64.21% | 64.09% | 69.87%
0.035304 | 0.050528 | 0.013953 | 0.016901 | 0.003991 | 0.0093352 | 67.79% | 66.23% | 60.52% | 64.21% | 64.07% | 69.87%
0.035303 | 0.050523 | 0.013951 | 0.0169 | 0.003991 | 0.0093341 | 67.79% | 66.22% | 60.51% | 64.2% | 64.07% | 69.87%
0.035301 | 0.050521 | 0.013947 | 0.016899 | 0.00399 | 0.0093341 | 67.78% | 66.22% | 60.5% | 64.2% | 64.06% | 69.87%
0.035298 | 0.050521 | 0.013947 | 0.016898 | 0.003989 | 0.009334 | 67.78% | 66.22% | 60.5% | 64.19% | 64.04% | 69.87%
0.035297 | 0.050518 | 0.013946 | 0.016896 | 0.003988 | 0.009333 | 67.78% | 66.21% | 60.49% | 64.19% | 64.02% | 69.86%
0.035297 | 0.050518 | 0.013944 | 0.016896 | 0.003988 | 0.0093322 | 67.77% | 66.21% | 60.48% | 64.19% | 64.02% | 69.85%
0.035296 | 0.050516 | 0.013944 | 0.016894 | 0.003988 | 0.0093321 | 67.77% | 66.21% | 60.48% | 64.18% | 64.02% | 69.85%
0.035296 | 0.050516 | 0.013943 | 0.016894 | 0.003988 | 0.0093315 | 67.77% | 66.21% | 60.48% | 64.18% | 64.02% | 69.85%
0.035295 | 0.050506 | 0.01394 | 0.016893 | 0.003988 | 0.0093311 | 67.77% | 66.2% | 60.47% | 64.18% | 64.02% | 69.84%
0.035295 | 0.050503 | 0.013938 | 0.016893 | 0.003987 | 0.0093305 | 67.77% | 66.19% | 60.46% | 64.18% | 64.01% | 69.84%
0.035293 | 0.050502 | 0.013938 | 0.016891 | 0.003986 | 0.0093305 | 67.77% | 66.19% | 60.46% | 64.17% | 63.99% | 69.84%
0.035293 | 0.050502 | 0.013937 | 0.01689 | 0.003986 | 0.00933 | 67.77% | 66.19% | 60.45% | 64.16% | 63.99% | 69.84%
0.035292 | 0.050498 | 0.013936 | 0.016888 | 0.003986 | 0.0093295 | 67.77% | 66.19% | 60.45% | 64.16% | 63.99% | 69.83%
0.035291 | 0.050498 | 0.013932 | 0.016888 | 0.003985 | 0.0093294 | 67.76% | 66.18% | 60.43% | 64.16% | 63.98% | 69.83%
0.035289 | 0.050495 | 0.013932 | 0.016886 | 0.003984 | 0.009329 | 67.76% | 66.18% | 60.43% | 64.15% | 63.96% | 69.83%
0.035289 | 0.050492 | 0.013931 | 0.016882 | 0.003984 | 0.0093285 | 67.76% | 66.18% | 60.43% | 64.13% | 63.96% | 69.82%
0.035288 | 0.050489 | 0.013931 | 0.016882 | 0.003984 | 0.009328 | 67.76% | 66.17% | 60.43% | 64.13% | 63.96% | 69.82%
0.035287 | 0.050486 | 0.01393 | 0.016881 | 0.003984 | 0.0093273 | 67.76% | 66.17% | 60.42% | 64.13% | 63.96% | 69.81%
0.035286 | 0.050485 | 0.01393 | 0.01688 | 0.003984 | 0.009327 | 67.75% | 66.17% | 60.42% | 64.13% | 63.96% | 69.81%
0.035283 | 0.050485 | 0.01393 | 0.01688 | 0.003984 | 0.009327 | 67.75% | 66.17% | 60.42% | 64.13% | 63.96% | 69.81%
0.035283 | 0.050483 | 0.013927 | 0.016878 | 0.003983 | 0.009326 | 67.75% | 66.17% | 60.41% | 64.12% | 63.94% | 69.81%
0.035277 | 0.050473 | 0.013923 | 0.016877 | 0.003983 | 0.009326 | 67.74% | 66.15% | 60.39% | 64.12% | 63.94% | 69.81%
0.035271 | 0.050465 | 0.013921 | 0.016877 | 0.003982 | 0.009326 | 67.73% | 66.14% | 60.38% | 64.12% | 63.93% | 69.81%
0.03527 | 0.050444 | 0.01392 | 0.016876 | 0.003982 | 0.0093259 | 67.72% | 66.11% | 60.38% | 64.11% | 63.93% | 69.8%
0.035269 | 0.050443 | 0.013919 | 0.016875 | 0.003982 | 0.0093254 | 67.72% | 66.11% | 60.38% | 64.11% | 63.93% | 69.8%
0.035267 | 0.050442 | 0.013919 | 0.016875 | 0.003981 | 0.009325 | 67.72% | 66.11% | 60.38% | 64.11% | 63.91% | 69.8%
0.035265 | 0.050441 | 0.013919 | 0.016873 | 0.003981 | 0.009325 | 67.71% | 66.11% | 60.38% | 64.1% | 63.91% | 69.8%
0.035262 | 0.05044 | 0.013918 | 0.016873 | 0.003981 | 0.0093239 | 67.71% | 66.11% | 60.37% | 64.1% | 63.91% | 69.79%
0.035258 | 0.050436 | 0.013916 | 0.016873 | 0.00398 | 0.0093234 | 67.7% | 66.1% | 60.36% | 64.1% | 63.89% | 69.79%
0.035256 | 0.050435 | 0.013914 | 0.016872 | 0.00398 | 0.0093233 | 67.7% | 66.1% | 60.35% | 64.1% | 63.89% | 69.79%
0.03525 | 0.050433 | 0.013913 | 0.016871 | 0.003979 | 0.0093233 | 67.69% | 66.1% | 60.35% | 64.09% | 63.88% | 69.79%
0.035245 | 0.050431 | 0.013913 | 0.016871 | 0.003979 | 0.0093233 | 67.68% | 66.1% | 60.35% | 64.09% | 63.88% | 69.79%
0.035244 | 0.050429 | 0.013908 | 0.01687 | 0.003978 | 0.0093223 | 67.67% | 66.1% | 60.33% | 64.09% | 63.86% | 69.78%
0.035243 | 0.05042 | 0.013908 | 0.01687 | 0.003978 | 0.009322 | 67.67% | 66.08% | 60.33% | 64.09% | 63.86% | 69.78%
0.035242 | 0.050416 | 0.013907 | 0.01687 | 0.003977 | 0.0093209 | 67.67% | 66.08% | 60.32% | 64.09% | 63.85% | 69.77%
0.03524 | 0.050405 | 0.013903 | 0.016869 | 0.003976 | 0.0093208 | 67.67% | 66.06% | 60.31% | 64.08% | 63.83% | 69.77%
0.035239 | 0.050405 | 0.013902 | 0.016869 | 0.003975 | 0.0093204 | 67.66% | 66.06% | 60.3% | 64.08% | 63.81% | 69.76%
0.035238 | 0.050404 | 0.013902 | 0.016868 | 0.003975 | 0.0093204 | 67.66% | 66.06% | 60.3% | 64.08% | 63.81% | 69.76%
0.035238 | 0.050403 | 0.013902 | 0.016868 | 0.003975 | 0.00932 | 67.66% | 66.06% | 60.3% | 64.08% | 63.81% | 69.76%
0.035236 | 0.050401 | 0.013896 | 0.016866 | 0.003973 | 0.00932 | 67.66% | 66.06% | 60.28% | 64.07% | 63.78% | 69.76%
0.035235 | 0.050401 | 0.013895 | 0.016863 | 0.003973 | 0.0093193 | 67.66% | 66.06% | 60.27% | 64.06% | 63.78% | 69.75%
0.035234 | 0.050392 | 0.013893 | 0.016861 | 0.003973 | 0.0093192 | 67.66% | 66.05% | 60.26% | 64.05% | 63.78% | 69.75%
0.035231 | 0.050389 | 0.013891 | 0.016859 | 0.003973 | 0.0093182 | 67.65% | 66.04% | 60.25% | 64.05% | 63.78% | 69.75%
0.035229 | 0.050388 | 0.013891 | 0.016858 | 0.003972 | 0.0093179 | 67.65% | 66.04% | 60.25% | 64.04% | 63.77% | 69.74%
0.035218 | 0.050382 | 0.01389 | 0.016858 | 0.003972 | 0.0093178 | 67.63% | 66.03% | 60.25% | 64.04% | 63.77% | 69.74%
0.035218 | 0.050382 | 0.013889 | 0.016856 | 0.003971 | 0.0093172 | 67.62% | 66.03% | 60.25% | 64.04% | 63.75% | 69.74%
0.035216 | 0.050376 | 0.013887 | 0.016855 | 0.003971 | 0.0093168 | 67.62% | 66.03% | 60.24% | 64.03% | 63.75% | 69.74%
0.035215 | 0.050373 | 0.013886 | 0.016853 | 0.003969 | 0.0093161 | 67.62% | 66.02% | 60.23% | 64.02% | 63.72% | 69.73%
0.035214 | 0.050371 | 0.013886 | 0.016853 | 0.003969 | 0.009316 | 67.62% | 66.02% | 60.23% | 64.02% | 63.72% | 69.73%
0.035214 | 0.050366 | 0.013886 | 0.016851 | 0.003969 | 0.0093158 | 67.62% | 66.01% | 60.23% | 64.02% | 63.72% | 69.73%
0.035212 | 0.050366 | 0.013885 | 0.016849 | 0.003968 | 0.0093153 | 67.61% | 66.01% | 60.23% | 64.01% | 63.7% | 69.72%
0.035211 | 0.050362 | 0.013882 | 0.016849 | 0.003968 | 0.009315 | 67.61% | 66.01% | 60.22% | 64.01% | 63.7% | 69.72%
0.03521 | 0.050361 | 0.013882 | 0.016848 | 0.003967 | 0.009315 | 67.61% | 66.01% | 60.22% | 64% | 63.69% | 69.72%
0.035208 | 0.050354 | 0.013881 | 0.016845 | 0.003966 | 0.009315 | 67.61% | 66% | 60.21% | 63.99% | 63.67% | 69.72%
0.035208 | 0.050352 | 0.013879 | 0.016842 | 0.003964 | 0.009315 | 67.61% | 65.99% | 60.2% | 63.98% | 63.64% | 69.72%
0.035208 | 0.050349 | 0.013878 | 0.016842 | 0.003964 | 0.0093147 | 67.6% | 65.99% | 60.2% | 63.98% | 63.64% | 69.72%
0.035207 | 0.050341 | 0.013878 | 0.016841 | 0.003964 | 0.0093132 | 67.6% | 65.98% | 60.2% | 63.98% | 63.64% | 69.71%
0.035195 | 0.05034 | 0.013877 | 0.016839 | 0.003964 | 0.0093127 | 67.58% | 65.98% | 60.19% | 63.97% | 63.64% | 69.71%
0.035191 | 0.050338 | 0.013877 | 0.016836 | 0.003964 | 0.0093125 | 67.57% | 65.98% | 60.19% | 63.96% | 63.64% | 69.7%
0.035189 | 0.050329 | 0.013877 | 0.016835 | 0.003964 | 0.0093122 | 67.57% | 65.96% | 60.19% | 63.96% | 63.64% | 69.7%
0.035189 | 0.050328 | 0.01387 | 0.016833 | 0.003964 | 0.009312 | 67.57% | 65.96% | 60.16% | 63.95% | 63.64% | 69.7%
0.035187 | 0.050327 | 0.013869 | 0.016833 | 0.003963 | 0.0093117 | 67.56% | 65.96% | 60.16% | 63.95% | 63.62% | 69.7%
0.035187 | 0.050327 | 0.013868 | 0.016833 | 0.003963 | 0.0093109 | 67.56% | 65.96% | 60.15% | 63.95% | 63.62% | 69.69%
0.035186 | 0.050327 | 0.013866 | 0.016833 | 0.003963 | 0.0093107 | 67.56% | 65.96% | 60.15% | 63.95% | 63.62% | 69.69%
0.035186 | 0.050326 | 0.013866 | 0.016832 | 0.003963 | 0.0093107 | 67.56% | 65.96% | 60.15% | 63.94% | 63.62% | 69.69%
0.035179 | 0.050325 | 0.013865 | 0.01683 | 0.003962 | 0.0093104 | 67.55% | 65.96% | 60.14% | 63.94% | 63.61% | 69.69%
0.035177 | 0.050322 | 0.013862 | 0.01683 | 0.003962 | 0.00931 | 67.55% | 65.96% | 60.13% | 63.94% | 63.61% | 69.69%
0.035177 | 0.05032 | 0.013862 | 0.01683 | 0.003961 | 0.00931 | 67.54% | 65.95% | 60.13% | 63.94% | 63.59% | 69.69%
0.035175 | 0.05032 | 0.013861 | 0.016824 | 0.003961 | 0.0093091 | 67.54% | 65.95% | 60.12% | 63.91% | 63.59% | 69.68%
0.035173 | 0.050317 | 0.013861 | 0.01682 | 0.003961 | 0.0093089 | 67.54% | 65.95% | 60.12% | 63.9% | 63.59% | 69.68%
0.035167 | 0.050317 | 0.013855 | 0.01682 | 0.003961 | 0.0093086 | 67.53% | 65.95% | 60.1% | 63.9% | 63.59% | 69.68%
0.035166 | 0.050315 | 0.013855 | 0.016819 | 0.00396 | 0.0093067 | 67.52% | 65.95% | 60.1% | 63.89% | 63.57% | 69.66%
0.035163 | 0.050309 | 0.013853 | 0.016818 | 0.00396 | 0.0093067 | 67.52% | 65.94% | 60.09% | 63.89% | 63.57% | 69.66%
0.035162 | 0.050305 | 0.013853 | 0.016817 | 0.00396 | 0.0093065 | 67.52% | 65.93% | 60.09% | 63.89% | 63.57% | 69.66%
0.035161 | 0.050305 | 0.013852 | 0.016816 | 0.00396 | 0.0093057 | 67.51% | 65.93% | 60.09% | 63.88% | 63.57% | 69.65%
0.03516 | 0.050301 | 0.01385 | 0.016816 | 0.00396 | 0.009305 | 67.51% | 65.93% | 60.08% | 63.88% | 63.57% | 69.65%
0.03516 | 0.050298 | 0.013844 | 0.016815 | 0.00396 | 0.009304 | 67.51% | 65.92% | 60.05% | 63.88% | 63.57% | 69.64%
0.035156 | 0.050298 | 0.013841 | 0.016815 | 0.003959 | 0.0093039 | 67.51% | 65.92% | 60.04% | 63.88% | 63.56% | 69.64%
0.035155 | 0.050297 | 0.013841 | 0.016815 | 0.003958 | 0.0093008 | 67.5% | 65.92% | 60.04% | 63.88% | 63.54% | 69.62%
0.035154 | 0.050292 | 0.01384 | 0.016813 | 0.003957 | 0.0093004 | 67.5% | 65.92% | 60.03% | 63.87% | 63.53% | 69.61%
0.035151 | 0.050289 | 0.013837 | 0.016813 | 0.003957 | 0.0092998 | 67.49% | 65.91% | 60.02% | 63.87% | 63.53% | 69.61%
0.035151 | 0.050285 | 0.013837 | 0.016812 | 0.003957 | 0.0092997 | 67.49% | 65.91% | 60.02% | 63.87% | 63.53% | 69.61%
0.035149 | 0.050284 | 0.013836 | 0.01681 | 0.003956 | 0.0092997 | 67.49% | 65.91% | 60.02% | 63.86% | 63.51% | 69.61%
0.035148 | 0.050283 | 0.013835 | 0.016809 | 0.003956 | 0.0092987 | 67.49% | 65.9% | 60.01% | 63.86% | 63.51% | 69.6%
0.035146 | 0.050282 | 0.013834 | 0.016809 | 0.003956 | 0.0092984 | 67.48% | 65.9% | 60.01% | 63.86% | 63.51% | 69.6%
0.035145 | 0.05028 | 0.013833 | 0.016802 | 0.003955 | 0.0092983 | 67.48% | 65.9% | 60% | 63.83% | 63.49% | 69.6%
0.035141 | 0.050278 | 0.013831 | 0.016801 | 0.003955 | 0.0092979 | 67.48% | 65.9% | 59.99% | 63.83% | 63.49% | 69.59%
0.03514 | 0.050276 | 0.013829 | 0.016801 | 0.003954 | 0.0092977 | 67.47% | 65.9% | 59.99% | 63.83% | 63.48% | 69.59%
0.035139 | 0.050275 | 0.013822 | 0.016799 | 0.003954 | 0.0092963 | 67.47% | 65.89% | 59.95% | 63.82% | 63.48% | 69.58%
0.035136 | 0.050271 | 0.01382 | 0.016798 | 0.003954 | 0.0092946 | 67.47% | 65.89% | 59.95% | 63.81% | 63.48% | 69.57%
0.035136 | 0.050268 | 0.013818 | 0.016798 | 0.003954 | 0.0092936 | 67.47% | 65.88% | 59.94% | 63.81% | 63.48% | 69.56%
0.035136 | 0.050267 | 0.013816 | 0.016796 | 0.003954 | 0.0092933 | 67.47% | 65.88% | 59.93% | 63.81% | 63.48% | 69.56%
0.035133 | 0.050264 | 0.013815 | 0.016793 | 0.003954 | 0.0092932 | 67.46% | 65.88% | 59.92% | 63.8% | 63.48% | 69.56%
0.035129 | 0.05026 | 0.013812 | 0.016792 | 0.003953 | 0.009292 | 67.45% | 65.87% | 59.91% | 63.79% | 63.46% | 69.55%
0.035129 | 0.050259 | 0.013811 | 0.016792 | 0.003953 | 0.009292 | 67.45% | 65.87% | 59.91% | 63.79% | 63.46% | 69.55%
0.035128 | 0.050249 | 0.013807 | 0.016792 | 0.003953 | 0.009291 | 67.45% | 65.86% | 59.89% | 63.79% | 63.46% | 69.54%
0.035125 | 0.050246 | 0.013807 | 0.01679 | 0.003953 | 0.0092905 | 67.45% | 65.86% | 59.89% | 63.78% | 63.46% | 69.54%
0.03512 | 0.050242 | 0.013806 | 0.01679 | 0.003953 | 0.0092901 | 67.44% | 65.85% | 59.89% | 63.78% | 63.46% | 69.54%
0.035119 | 0.05024 | 0.013805 | 0.016789 | 0.003952 | 0.0092893 | 67.43% | 65.85% | 59.88% | 63.78% | 63.45% | 69.53%
0.035119 | 0.050239 | 0.013804 | 0.016789 | 0.003952 | 0.0092893 | 67.43% | 65.85% | 59.88% | 63.78% | 63.45% | 69.53%
0.035114 | 0.050238 | 0.013802 | 0.016789 | 0.003952 | 0.0092888 | 67.43% | 65.85% | 59.87% | 63.78% | 63.45% | 69.53%
0.035113 | 0.050233 | 0.013802 | 0.016787 | 0.003951 | 0.0092884 | 67.42% | 65.84% | 59.87% | 63.77% | 63.43% | 69.52%
0.035111 | 0.050221 | 0.013801 | 0.016786 | 0.003951 | 0.0092881 | 67.42% | 65.82% | 59.86% | 63.77% | 63.43% | 69.52%
0.035107 | 0.050219 | 0.013799 | 0.016785 | 0.003951 | 0.009288 | 67.41% | 65.82% | 59.86% | 63.77% | 63.43% | 69.52%
0.035104 | 0.050219 | 0.013797 | 0.016785 | 0.003949 | 0.0092862 | 67.41% | 65.82% | 59.85% | 63.77% | 63.4% | 69.51%
0.0351 | 0.050216 | 0.013796 | 0.016783 | 0.003949 | 0.009286 | 67.4% | 65.82% | 59.84% | 63.76% | 63.4% | 69.51%
0.035097 | 0.050215 | 0.013795 | 0.016781 | 0.003948 | 0.0092857 | 67.39% | 65.81% | 59.84% | 63.75% | 63.38% | 69.5%
0.035097 | 0.050215 | 0.013794 | 0.01678 | 0.003948 | 0.0092854 | 67.39% | 65.81% | 59.83% | 63.75% | 63.38% | 69.5%
0.035096 | 0.050213 | 0.013793 | 0.01678 | 0.003948 | 0.0092852 | 67.39% | 65.81% | 59.83% | 63.75% | 63.38% | 69.5%
0.03509 | 0.050213 | 0.013793 | 0.016778 | 0.003948 | 0.0092843 | 67.38% | 65.81% | 59.83% | 63.74% | 63.38% | 69.49%
0.03509 | 0.050206 | 0.013793 | 0.016777 | 0.003948 | 0.0092842 | 67.38% | 65.8% | 59.83% | 63.74% | 63.38% | 69.49%
0.03509 | 0.050205 | 0.013792 | 0.016776 | 0.003947 | 0.0092842 | 67.38% | 65.8% | 59.82% | 63.73% | 63.37% | 69.49%
0.035086 | 0.050204 | 0.013789 | 0.016775 | 0.003947 | 0.009284 | 67.37% | 65.8% | 59.81% | 63.73% | 63.36% | 69.49%
0.035083 | 0.050204 | 0.013788 | 0.016774 | 0.003947 | 0.0092827 | 67.36% | 65.8% | 59.81% | 63.72% | 63.36% | 69.48%
0.035083 | 0.050202 | 0.013787 | 0.016774 | 0.003947 | 0.0092813 | 67.36% | 65.8% | 59.8% | 63.72% | 63.36% | 69.47%
0.035081 | 0.050201 | 0.013786 | 0.016773 | 0.003946 | 0.0092812 | 67.36% | 65.8% | 59.8% | 63.72% | 63.35% | 69.47%
0.035078 | 0.0502 | 0.013784 | 0.016771 | 0.003946 | 0.0092811 | 67.36% | 65.8% | 59.79% | 63.71% | 63.35% | 69.47%
0.035077 | 0.050198 | 0.013781 | 0.016771 | 0.003946 | 0.0092792 | 67.35% | 65.79% | 59.78% | 63.71% | 63.35% | 69.46%
0.035076 | 0.050186 | 0.01378 | 0.016771 | 0.003946 | 0.0092792 | 67.35% | 65.78% | 59.77% | 63.71% | 63.35% | 69.46%
0.035075 | 0.050186 | 0.013779 | 0.016771 | 0.003946 | 0.0092783 | 67.35% | 65.78% | 59.77% | 63.71% | 63.35% | 69.45%
0.035074 | 0.050176 | 0.013775 | 0.01677 | 0.003945 | 0.0092782 | 67.35% | 65.76% | 59.75% | 63.71% | 63.33% | 69.45%
0.035073 | 0.050175 | 0.013775 | 0.01677 | 0.003945 | 0.0092779 | 67.35% | 65.76% | 59.75% | 63.71% | 63.33% | 69.44%
0.035072 | 0.050173 | 0.013774 | 0.016769 | 0.003945 | 0.009277 | 67.34% | 65.76% | 59.75% | 63.7% | 63.33% | 69.44%
0.03507 | 0.050166 | 0.013773 | 0.016767 | 0.003945 | 0.009277 | 67.34% | 65.75% | 59.74% | 63.7% | 63.33% | 69.44%
0.035067 | 0.050165 | 0.013769 | 0.016766 | 0.003944 | 0.0092762 | 67.33% | 65.75% | 59.72% | 63.69% | 63.32% | 69.43%
0.035065 | 0.05016 | 0.013768 | 0.016766 | 0.003944 | 0.0092761 | 67.33% | 65.74% | 59.72% | 63.69% | 63.32% | 69.43%
0.035065 | 0.050157 | 0.013767 | 0.016764 | 0.003944 | 0.0092741 | 67.33% | 65.74% | 59.72% | 63.69% | 63.32% | 69.42%
0.035063 | 0.050156 | 0.013766 | 0.016763 | 0.003944 | 0.009273 | 67.33% | 65.74% | 59.71% | 63.68% | 63.32% | 69.41%
0.035062 | 0.050148 | 0.013765 | 0.016762 | 0.003943 | 0.0092727 | 67.32% | 65.73% | 59.71% | 63.68% | 63.3% | 69.41%
0.035062 | 0.050146 | 0.013764 | 0.016761 | 0.003942 | 0.0092725 | 67.32% | 65.72% | 59.7% | 63.67% | 63.28% | 69.4%
0.035062 | 0.05014 | 0.013763 | 0.016761 | 0.003942 | 0.0092711 | 67.32% | 65.72% | 59.7% | 63.67% | 63.28% | 69.39%
0.035061 | 0.050135 | 0.013757 | 0.016758 | 0.003941 | 0.0092711 | 67.32% | 65.71% | 59.67% | 63.66% | 63.27% | 69.39%
0.035058 | 0.050132 | 0.013756 | 0.016757 | 0.003941 | 0.009271 | 67.32% | 65.71% | 59.67% | 63.66% | 63.27% | 69.39%
0.035057 | 0.050129 | 0.013753 | 0.016757 | 0.003939 | 0.009271 | 67.32% | 65.7% | 59.66% | 63.66% | 63.24% | 69.39%
0.035056 | 0.050127 | 0.013753 | 0.016753 | 0.003939 | 0.009271 | 67.31% | 65.7% | 59.66% | 63.64% | 63.24% | 69.39%
0.035052 | 0.050124 | 0.01375 | 0.016752 | 0.003939 | 0.0092701 | 67.31% | 65.69% | 59.64% | 63.64% | 63.24% | 69.39%
0.03505 | 0.050123 | 0.013749 | 0.016752 | 0.003938 | 0.00927 | 67.3% | 65.69% | 59.64% | 63.64% | 63.22% | 69.39%
0.035049 | 0.050119 | 0.013748 | 0.016746 | 0.003938 | 0.00927 | 67.3% | 65.69% | 59.63% | 63.62% | 63.22% | 69.39%
0.035045 | 0.050118 | 0.013748 | 0.016744 | 0.003937 | 0.0092695 | 67.29% | 65.69% | 59.63% | 63.61% | 63.2% | 69.38%
0.035044 | 0.050116 | 0.013742 | 0.01674 | 0.003937 | 0.009269 | 67.29% | 65.69% | 59.61% | 63.59% | 63.2% | 69.38%
0.035043 | 0.050116 | 0.013739 | 0.016739 | 0.003936 | 0.0092686 | 67.29% | 65.68% | 59.59% | 63.59% | 63.19% | 69.38%
0.035042 | 0.050113 | 0.013738 | 0.016739 | 0.003936 | 0.0092685 | 67.29% | 65.68% | 59.59% | 63.59% | 63.19% | 69.38%
0.035038 | 0.050111 | 0.013731 | 0.016737 | 0.003935 | 0.009268 | 67.28% | 65.68% | 59.56% | 63.58% | 63.17% | 69.37%
0.035037 | 0.050106 | 0.01373 | 0.016737 | 0.003935 | 0.0092675 | 67.28% | 65.67% | 59.56% | 63.58% | 63.17% | 69.37%
0.035035 | 0.050103 | 0.013729 | 0.016736 | 0.003934 | 0.0092671 | 67.27% | 65.67% | 59.55% | 63.58% | 63.16% | 69.36%
0.035034 | 0.050102 | 0.013728 | 0.016734 | 0.003934 | 0.0092669 | 67.27% | 65.67% | 59.55% | 63.57% | 63.16% | 69.36%
0.035034 | 0.050096 | 0.013728 | 0.016732 | 0.003933 | 0.009266 | 67.27% | 65.66% | 59.55% | 63.56% | 63.14% | 69.36%
0.035031 | 0.050095 | 0.013726 | 0.016731 | 0.003933 | 0.009266 | 67.27% | 65.66% | 59.54% | 63.56% | 63.14% | 69.36%
0.03503 | 0.050093 | 0.013725 | 0.016731 | 0.003933 | 0.0092645 | 67.26% | 65.66% | 59.53% | 63.56% | 63.14% | 69.35%
0.035029 | 0.050093 | 0.013725 | 0.016728 | 0.003933 | 0.0092639 | 67.26% | 65.66% | 59.53% | 63.55% | 63.14% | 69.34%
0.035029 | 0.050092 | 0.013723 | 0.016726 | 0.003932 | 0.0092638 | 67.26% | 65.65% | 59.53% | 63.54% | 63.12% | 69.34%
0.035027 | 0.050086 | 0.013722 | 0.016726 | 0.003931 | 0.0092638 | 67.26% | 65.65% | 59.52% | 63.54% | 63.11% | 69.34%
0.035025 | 0.050083 | 0.01372 | 0.016723 | 0.003931 | 0.0092628 | 67.25% | 65.64% | 59.51% | 63.53% | 63.11% | 69.33%
0.035022 | 0.050082 | 0.013713 | 0.016723 | 0.003931 | 0.0092625 | 67.25% | 65.64% | 59.48% | 63.53% | 63.11% | 69.33%
0.035022 | 0.050082 | 0.013712 | 0.016722 | 0.003931 | 0.0092623 | 67.25% | 65.64% | 59.48% | 63.53% | 63.11% | 69.33%
0.035022 | 0.050081 | 0.013711 | 0.016721 | 0.003931 | 0.009262 | 67.25% | 65.64% | 59.47% | 63.52% | 63.11% | 69.33%
0.035019 | 0.050076 | 0.01371 | 0.01672 | 0.003931 | 0.0092619 | 67.24% | 65.63% | 59.47% | 63.52% | 63.11% | 69.33%
0.035018 | 0.050076 | 0.013709 | 0.016719 | 0.003931 | 0.0092618 | 67.24% | 65.63% | 59.46% | 63.51% | 63.11% | 69.32%
0.035008 | 0.050068 | 0.013708 | 0.016718 | 0.003931 | 0.0092617 | 67.22% | 65.62% | 59.46% | 63.51% | 63.11% | 69.32%
0.035004 | 0.050066 | 0.013708 | 0.016718 | 0.003931 | 0.0092599 | 67.21% | 65.62% | 59.46% | 63.51% | 63.11% | 69.31%
0.035003 | 0.050064 | 0.013707 | 0.016718 | 0.00393 | 0.0092599 | 67.21% | 65.62% | 59.46% | 63.51% | 63.09% | 69.31%
0.035 | 0.050063 | 0.013706 | 0.016718 | 0.00393 | 0.0092597 | 67.21% | 65.62% | 59.45% | 63.51% | 63.09% | 69.31%
0.034998 | 0.050062 | 0.013705 | 0.016718 | 0.00393 | 0.0092594 | 67.2% | 65.61% | 59.45% | 63.51% | 63.09% | 69.31%
0.034996 | 0.050061 | 0.013705 | 0.016717 | 0.00393 | 0.0092593 | 67.2% | 65.61% | 59.45% | 63.51% | 63.09% | 69.31%
0.034995 | 0.050058 | 0.013705 | 0.016715 | 0.00393 | 0.0092587 | 67.2% | 65.61% | 59.45% | 63.5% | 63.09% | 69.3%
0.034993 | 0.050057 | 0.013704 | 0.016713 | 0.00393 | 0.0092583 | 67.19% | 65.61% | 59.44% | 63.49% | 63.09% | 69.3%
0.034987 | 0.050055 | 0.0137 | 0.016712 | 0.003929 | 0.0092578 | 67.18% | 65.6% | 59.43% | 63.49% | 63.08% | 69.3%
0.034987 | 0.050053 | 0.0137 | 0.016712 | 0.003929 | 0.0092573 | 67.18% | 65.6% | 59.43% | 63.49% | 63.08% | 69.29%
0.034987 | 0.05005 | 0.013699 | 0.016711 | 0.003929 | 0.0092572 | 67.18% | 65.6% | 59.42% | 63.48% | 63.08% | 69.29%
0.034984 | 0.050046 | 0.013698 | 0.01671 | 0.003928 | 0.0092572 | 67.18% | 65.59% | 59.42% | 63.48% | 63.06% | 69.29%
0.034983 | 0.050043 | 0.013698 | 0.01671 | 0.003928 | 0.0092567 | 67.17% | 65.59% | 59.42% | 63.48% | 63.06% | 69.29%
0.034982 | 0.050041 | 0.013694 | 0.01671 | 0.003928 | 0.0092563 | 67.17% | 65.59% | 59.4% | 63.48% | 63.06% | 69.28%
0.034978 | 0.050037 | 0.013691 | 0.016709 | 0.003927 | 0.0092563 | 67.16% | 65.58% | 59.39% | 63.48% | 63.04% | 69.28%
0.034978 | 0.050034 | 0.01369 | 0.016708 | 0.003926 | 0.0092563 | 67.16% | 65.58% | 59.38% | 63.47% | 63.03% | 69.28%
0.034975 | 0.050032 | 0.013687 | 0.016707 | 0.003926 | 0.0092563 | 67.16% | 65.57% | 59.37% | 63.47% | 63.03% | 69.28%
0.034973 | 0.050027 | 0.013685 | 0.016707 | 0.003926 | 0.0092561 | 67.15% | 65.57% | 59.36% | 63.47% | 63.03% | 69.28%
0.034973 | 0.050025 | 0.013684 | 0.016704 | 0.003926 | 0.0092556 | 67.15% | 65.57% | 59.36% | 63.46% | 63.03% | 69.28%
0.034973 | 0.050022 | 0.013683 | 0.0167 | 0.003925 | 0.0092536 | 67.15% | 65.56% | 59.35% | 63.44% | 63.01% | 69.26%
0.034972 | 0.050015 | 0.01368 | 0.0167 | 0.003925 | 0.0092536 | 67.15% | 65.55% | 59.34% | 63.44% | 63.01% | 69.26%
0.034972 | 0.050014 | 0.013679 | 0.0167 | 0.003925 | 0.0092532 | 67.15% | 65.55% | 59.33% | 63.44% | 63.01% | 69.26%
0.034967 | 0.05001 | 0.013678 | 0.016697 | 0.003925 | 0.0092532 | 67.14% | 65.55% | 59.33% | 63.43% | 63.01% | 69.26%
0.034963 | 0.050009 | 0.013678 | 0.016695 | 0.003925 | 0.009253 | 67.13% | 65.54% | 59.33% | 63.42% | 63.01% | 69.26%
0.034961 | 0.050008 | 0.013673 | 0.016694 | 0.003925 | 0.009252 | 67.13% | 65.54% | 59.31% | 63.42% | 63.01% | 69.25%
0.03496 | 0.050006 | 0.013673 | 0.016691 | 0.003924 | 0.00925 | 67.13% | 65.54% | 59.31% | 63.41% | 63% | 69.24%
0.034958 | 0.050005 | 0.013671 | 0.016691 | 0.003924 | 0.00925 | 67.13% | 65.54% | 59.3% | 63.41% | 63% | 69.24%
0.034958 | 0.050005 | 0.01367 | 0.016691 | 0.003924 | 0.0092498 | 67.12% | 65.54% | 59.3% | 63.41% | 63% | 69.24%
0.034956 | 0.050003 | 0.013668 | 0.016685 | 0.003924 | 0.0092489 | 67.12% | 65.54% | 59.29% | 63.39% | 63% | 69.23%
0.034954 | 0.049995 | 0.013668 | 0.016684 | 0.003924 | 0.0092485 | 67.12% | 65.53% | 59.29% | 63.38% | 63% | 69.23%
0.034951 | 0.049989 | 0.013668 | 0.016682 | 0.003924 | 0.0092485 | 67.11% | 65.52% | 59.29% | 63.37% | 63% | 69.23%
0.034947 | 0.049988 | 0.013667 | 0.016682 | 0.003923 | 0.0092474 | 67.1% | 65.52% | 59.28% | 63.37% | 62.98% | 69.22%
0.034943 | 0.049984 | 0.013666 | 0.016682 | 0.003922 | 0.0092474 | 67.1% | 65.51% | 59.28% | 63.37% | 62.96% | 69.22%
0.034943 | 0.049983 | 0.013666 | 0.016681 | 0.003922 | 0.009247 | 67.1% | 65.51% | 59.28% | 63.37% | 62.96% | 69.21%
0.034942 | 0.049972 | 0.013665 | 0.01668 | 0.003921 | 0.009247 | 67.09% | 65.5% | 59.27% | 63.37% | 62.95% | 69.21%
0.03494 | 0.049971 | 0.013665 | 0.016679 | 0.003921 | 0.0092467 | 67.09% | 65.49% | 59.27% | 63.36% | 62.95% | 69.21%
0.034938 | 0.049969 | 0.013663 | 0.016678 | 0.003921 | 0.0092466 | 67.09% | 65.49% | 59.27% | 63.36% | 62.95% | 69.21%
0.034938 | 0.049967 | 0.013662 | 0.016678 | 0.003921 | 0.0092465 | 67.09% | 65.49% | 59.26% | 63.36% | 62.95% | 69.21%
0.034937 | 0.049966 | 0.013661 | 0.016678 | 0.00392 | 0.0092464 | 67.08% | 65.49% | 59.26% | 63.36% | 62.93% | 69.21%
0.034935 | 0.049961 | 0.01366 | 0.016677 | 0.00392 | 0.0092455 | 67.08% | 65.48% | 59.25% | 63.36% | 62.93% | 69.2%
0.034933 | 0.049954 | 0.013658 | 0.016677 | 0.00392 | 0.0092451 | 67.08% | 65.47% | 59.24% | 63.35% | 62.93% | 69.2%
0.034931 | 0.049953 | 0.013657 | 0.016676 | 0.003919 | 0.009245 | 67.07% | 65.47% | 59.24% | 63.35% | 62.92% | 69.2%
0.034928 | 0.049952 | 0.013657 | 0.016675 | 0.003919 | 0.009245 | 67.07% | 65.47% | 59.24% | 63.35% | 62.92% | 69.2%
0.034925 | 0.04995 | 0.013656 | 0.016675 | 0.003919 | 0.009244 | 67.06% | 65.47% | 59.23% | 63.35% | 62.92% | 69.19%
0.034925 | 0.049946 | 0.013653 | 0.016674 | 0.003919 | 0.0092439 | 67.06% | 65.46% | 59.22% | 63.34% | 62.92% | 69.19%
0.034919 | 0.049944 | 0.013652 | 0.016672 | 0.003919 | 0.009243 | 67.05% | 65.46% | 59.22% | 63.34% | 62.92% | 69.18%
0.034918 | 0.049944 | 0.013651 | 0.01667 | 0.003919 | 0.0092424 | 67.05% | 65.46% | 59.21% | 63.33% | 62.92% | 69.18%
0.034918 | 0.049943 | 0.01365 | 0.01667 | 0.003917 | 0.0092423 | 67.05% | 65.46% | 59.21% | 63.33% | 62.88% | 69.18%
0.034918 | 0.049936 | 0.01365 | 0.016669 | 0.003917 | 0.009242 | 67.05% | 65.45% | 59.21% | 63.32% | 62.88% | 69.18%
0.034917 | 0.049931 | 0.013649 | 0.016667 | 0.003916 | 0.0092418 | 67.05% | 65.44% | 59.2% | 63.32% | 62.87% | 69.18%
0.034916 | 0.04993 | 0.013648 | 0.016665 | 0.003916 | 0.0092415 | 67.04% | 65.44% | 59.2% | 63.31% | 62.87% | 69.17%
0.03491 | 0.049929 | 0.013647 | 0.016665 | 0.003915 | 0.009241 | 67.03% | 65.44% | 59.2% | 63.31% | 62.85% | 69.17%
0.034908 | 0.049926 | 0.013647 | 0.016665 | 0.003915 | 0.0092409 | 67.03% | 65.44% | 59.2% | 63.31% | 62.85% | 69.17%
0.034904 | 0.049924 | 0.013646 | 0.016661 | 0.003915 | 0.0092408 | 67.02% | 65.43% | 59.19% | 63.29% | 62.85% | 69.17%
0.034902 | 0.049913 | 0.013645 | 0.016661 | 0.003914 | 0.0092406 | 67.02% | 65.42% | 59.19% | 63.29% | 62.84% | 69.17%
0.034902 | 0.049908 | 0.013645 | 0.016661 | 0.003914 | 0.0092393 | 67.02% | 65.41% | 59.19% | 63.29% | 62.84% | 69.16%
0.034898 | 0.049905 | 0.013644 | 0.01666 | 0.003914 | 0.0092372 | 67.01% | 65.41% | 59.18% | 63.29% | 62.84% | 69.14%
0.034898 | 0.049904 | 0.013638 | 0.01666 | 0.003914 | 0.0092372 | 67.01% | 65.41% | 59.16% | 63.29% | 62.84% | 69.14%
0.034898 | 0.049904 | 0.013638 | 0.016659 | 0.003913 | 0.0092368 | 67.01% | 65.41% | 59.16% | 63.29% | 62.82% | 69.14%
0.034895 | 0.049899 | 0.013636 | 0.016659 | 0.003913 | 0.0092363 | 67% | 65.4% | 59.15% | 63.29% | 62.82% | 69.13%
0.034894 | 0.049897 | 0.013633 | 0.016657 | 0.003913 | 0.009236 | 67% | 65.4% | 59.14% | 63.28% | 62.82% | 69.13%
0.034889 | 0.049897 | 0.013633 | 0.016655 | 0.003912 | 0.0092351 | 66.99% | 65.4% | 59.14% | 63.27% | 62.8% | 69.13%
0.034886 | 0.049896 | 0.013632 | 0.016655 | 0.003912 | 0.009235 | 66.99% | 65.4% | 59.13% | 63.27% | 62.8% | 69.12%
0.034883 | 0.049895 | 0.013631 | 0.016654 | 0.003912 | 0.0092348 | 66.98% | 65.4% | 59.13% | 63.27% | 62.8% | 69.12%
0.034878 | 0.049883 | 0.013629 | 0.016653 | 0.003912 | 0.0092342 | 66.97% | 65.38% | 59.12% | 63.26% | 62.8% | 69.12%
0.034877 | 0.049873 | 0.013627 | 0.016652 | 0.003912 | 0.0092338 | 66.97% | 65.37% | 59.11% | 63.26% | 62.8% | 69.12%
0.034876 | 0.049873 | 0.013626 | 0.016652 | 0.003912 | 0.0092331 | 66.97% | 65.37% | 59.1% | 63.26% | 62.8% | 69.11%
0.03487 | 0.049869 | 0.013626 | 0.016651 | 0.003911 | 0.0092328 | 66.96% | 65.36% | 59.1% | 63.26% | 62.79% | 69.11%
0.034869 | 0.049862 | 0.013624 | 0.016651 | 0.003911 | 0.0092322 | 66.95% | 65.35% | 59.1% | 63.26% | 62.79% | 69.1%
0.034865 | 0.04986 | 0.013623 | 0.016649 | 0.00391 | 0.009232 | 66.95% | 65.35% | 59.09% | 63.25% | 62.77% | 69.1%
0.034861 | 0.04986 | 0.013619 | 0.016648 | 0.00391 | 0.0092318 | 66.94% | 65.35% | 59.07% | 63.25% | 62.77% | 69.1%
0.03486 | 0.049856 | 0.013619 | 0.016648 | 0.00391 | 0.0092317 | 66.94% | 65.34% | 59.07% | 63.25% | 62.77% | 69.1%
0.034856 | 0.049855 | 0.013616 | 0.016646 | 0.003909 | 0.009231 | 66.93% | 65.34% | 59.06% | 63.24% | 62.76% | 69.09%
0.034855 | 0.049849 | 0.013614 | 0.016645 | 0.003909 | 0.009231 | 66.93% | 65.33% | 59.05% | 63.23% | 62.76% | 69.09%
0.034853 | 0.049847 | 0.013613 | 0.016645 | 0.003909 | 0.0092307 | 66.92% | 65.33% | 59.05% | 63.23% | 62.75% | 69.09%
0.034853 | 0.049835 | 0.013611 | 0.016644 | 0.003909 | 0.0092302 | 66.92% | 65.32% | 59.04% | 63.23% | 62.75% | 69.09%
0.034849 | 0.049834 | 0.01361 | 0.016642 | 0.003908 | 0.00923 | 66.92% | 65.32% | 59.04% | 63.22% | 62.74% | 69.09%
0.034843 | 0.049833 | 0.01361 | 0.016641 | 0.003908 | 0.00923 | 66.91% | 65.31% | 59.04% | 63.22% | 62.74% | 69.09%
0.034842 | 0.049832 | 0.013608 | 0.016641 | 0.003908 | 0.0092297 | 66.9% | 65.31% | 59.03% | 63.22% | 62.74% | 69.08%
0.03484 | 0.049829 | 0.013608 | 0.01664 | 0.003907 | 0.0092294 | 66.9% | 65.31% | 59.03% | 63.21% | 62.72% | 69.08%
0.034839 | 0.049826 | 0.013605 | 0.016639 | 0.003907 | 0.0092292 | 66.9% | 65.3% | 59.01% | 63.21% | 62.72% | 69.08%
0.034839 | 0.04982 | 0.013605 | 0.016638 | 0.003907 | 0.0092291 | 66.9% | 65.3% | 59.01% | 63.21% | 62.72% | 69.08%
0.034839 | 0.049816 | 0.013603 | 0.016634 | 0.003906 | 0.009229 | 66.9% | 65.29% | 59% | 63.19% | 62.71% | 69.08%
0.034835 | 0.049812 | 0.013601 | 0.016633 | 0.003906 | 0.009229 | 66.89% | 65.29% | 59% | 63.19% | 62.71% | 69.08%
0.034831 | 0.049809 | 0.013601 | 0.016632 | 0.003905 | 0.009229 | 66.88% | 65.28% | 59% | 63.18% | 62.69% | 69.08%
0.034831 | 0.049806 | 0.0136 | 0.01663 | 0.003905 | 0.009229 | 66.88% | 65.28% | 58.99% | 63.18% | 62.69% | 69.08%
0.034829 | 0.049803 | 0.013599 | 0.01663 | 0.003904 | 0.0092289 | 66.88% | 65.27% | 58.99% | 63.18% | 62.67% | 69.08%
0.034829 | 0.049802 | 0.013599 | 0.016629 | 0.003904 | 0.0092275 | 66.88% | 65.27% | 58.99% | 63.17% | 62.67% | 69.07%
0.034827 | 0.049799 | 0.013596 | 0.016628 | 0.003904 | 0.0092273 | 66.87% | 65.27% | 58.97% | 63.17% | 62.67% | 69.07%
0.034825 | 0.049782 | 0.013595 | 0.016626 | 0.003903 | 0.0092268 | 66.87% | 65.25% | 58.97% | 63.16% | 62.66% | 69.06%
0.034823 | 0.049779 | 0.013594 | 0.016624 | 0.003903 | 0.0092253 | 66.87% | 65.24% | 58.97% | 63.15% | 62.66% | 69.05%
0.034822 | 0.049778 | 0.013593 | 0.016624 | 0.003902 | 0.0092253 | 66.86% | 65.24% | 58.96% | 63.15% | 62.64% | 69.05%
0.034821 | 0.049778 | 0.013588 | 0.016621 | 0.003902 | 0.0092248 | 66.86% | 65.24% | 58.94% | 63.14% | 62.64% | 69.05%
0.034815 | 0.049778 | 0.013588 | 0.016621 | 0.003902 | 0.0092247 | 66.85% | 65.24% | 58.94% | 63.14% | 62.64% | 69.05%
0.034814 | 0.049777 | 0.013584 | 0.016618 | 0.003902 | 0.0092243 | 66.85% | 65.24% | 58.92% | 63.13% | 62.64% | 69.04%
0.034813 | 0.049776 | 0.013584 | 0.016616 | 0.0039 | 0.009224 | 66.85% | 65.24% | 58.92% | 63.12% | 62.61% | 69.04%
0.03481 | 0.049774 | 0.013583 | 0.016616 | 0.0039 | 0.0092239 | 66.84% | 65.24% | 58.92% | 63.12% | 62.61% | 69.04%
0.034809 | 0.049772 | 0.013583 | 0.016615 | 0.0039 | 0.0092232 | 66.84% | 65.23% | 58.92% | 63.12% | 62.61% | 69.04%
0.034807 | 0.049766 | 0.013583 | 0.016615 | 0.003899 | 0.009223 | 66.84% | 65.23% | 58.92% | 63.12% | 62.59% | 69.03%
0.034801 | 0.049765 | 0.013581 | 0.016611 | 0.003899 | 0.009223 | 66.82% | 65.22% | 58.91% | 63.1% | 62.59% | 69.03%
0.034796 | 0.049762 | 0.01358 | 0.016609 | 0.003899 | 0.0092228 | 66.81% | 65.22% | 58.91% | 63.1% | 62.59% | 69.03%
0.034793 | 0.049761 | 0.013579 | 0.016607 | 0.003898 | 0.0092228 | 66.81% | 65.22% | 58.9% | 63.09% | 62.58% | 69.03%
0.034789 | 0.049758 | 0.013579 | 0.016606 | 0.003898 | 0.009222 | 66.8% | 65.22% | 58.9% | 63.09% | 62.58% | 69.03%
0.034787 | 0.049754 | 0.013578 | 0.016605 | 0.003898 | 0.009222 | 66.8% | 65.21% | 58.9% | 63.08% | 62.58% | 69.03%
0.034785 | 0.049753 | 0.013577 | 0.016605 | 0.003897 | 0.0092217 | 66.79% | 65.21% | 58.89% | 63.08% | 62.56% | 69.02%
0.034783 | 0.049751 | 0.013577 | 0.016604 | 0.003897 | 0.0092212 | 66.79% | 65.21% | 58.89% | 63.08% | 62.56% | 69.02%
0.03478 | 0.049751 | 0.013577 | 0.016603 | 0.003897 | 0.009221 | 66.78% | 65.21% | 58.89% | 63.07% | 62.56% | 69.02%
0.034778 | 0.049747 | 0.013577 | 0.0166 | 0.003896 | 0.0092207 | 66.78% | 65.2% | 58.89% | 63.06% | 62.55% | 69.02%
0.034778 | 0.049744 | 0.013576 | 0.016598 | 0.003896 | 0.0092206 | 66.78% | 65.2% | 58.89% | 63.06% | 62.55% | 69.02%
0.034776 | 0.049739 | 0.013572 | 0.016597 | 0.003896 | 0.0092205 | 66.78% | 65.19% | 58.87% | 63.05% | 62.55% | 69.02%
0.034771 | 0.049739 | 0.013571 | 0.016596 | 0.003896 | 0.0092197 | 66.77% | 65.19% | 58.87% | 63.05% | 62.55% | 69.01%
0.034766 | 0.049739 | 0.013571 | 0.016595 | 0.003895 | 0.0092187 | 66.76% | 65.19% | 58.87% | 63.04% | 62.53% | 69%
0.034763 | 0.049737 | 0.01357 | 0.016595 | 0.003895 | 0.0092186 | 66.75% | 65.19% | 58.86% | 63.04% | 62.53% | 69%
0.034762 | 0.049736 | 0.013569 | 0.016594 | 0.003895 | 0.0092176 | 66.75% | 65.19% | 58.86% | 63.04% | 62.53% | 68.99%
0.034761 | 0.049734 | 0.013568 | 0.016592 | 0.003895 | 0.0092175 | 66.75% | 65.18% | 58.85% | 63.03% | 62.53% | 68.99%
0.034761 | 0.049732 | 0.013568 | 0.01659 | 0.003894 | 0.0092175 | 66.75% | 65.18% | 58.85% | 63.02% | 62.51% | 68.99%
0.034761 | 0.04973 | 0.013567 | 0.016589 | 0.003894 | 0.0092171 | 66.75% | 65.18% | 58.85% | 63.02% | 62.51% | 68.99%
0.03476 | 0.049729 | 0.013566 | 0.016589 | 0.003894 | 0.0092167 | 66.74% | 65.18% | 58.84% | 63.02% | 62.51% | 68.99%
0.034757 | 0.049728 | 0.013563 | 0.016589 | 0.003894 | 0.0092162 | 66.74% | 65.18% | 58.83% | 63.02% | 62.51% | 68.98%
0.034756 | 0.049728 | 0.013561 | 0.016587 | 0.003894 | 0.0092156 | 66.74% | 65.18% | 58.82% | 63.01% | 62.51% | 68.98%
0.034753 | 0.049725 | 0.013561 | 0.016584 | 0.003894 | 0.0092156 | 66.73% | 65.17% | 58.82% | 63% | 62.51% | 68.98%
0.034742 | 0.049725 | 0.013559 | 0.016583 | 0.003893 | 0.0092149 | 66.71% | 65.17% | 58.81% | 63% | 62.5% | 68.97%
0.034737 | 0.049725 | 0.013558 | 0.016583 | 0.003892 | 0.0092146 | 66.7% | 65.17% | 58.81% | 63% | 62.48% | 68.97%
0.034735 | 0.049724 | 0.013554 | 0.016579 | 0.003892 | 0.0092141 | 66.7% | 65.17% | 58.79% | 62.98% | 62.48% | 68.97%
0.034735 | 0.049721 | 0.013551 | 0.016578 | 0.003891 | 0.0092141 | 66.7% | 65.17% | 58.78% | 62.98% | 62.47% | 68.97%
0.034733 | 0.049714 | 0.013549 | 0.016577 | 0.003891 | 0.0092136 | 66.69% | 65.16% | 58.77% | 62.98% | 62.47% | 68.96%
0.034731 | 0.049712 | 0.013549 | 0.016574 | 0.003891 | 0.0092136 | 66.69% | 65.16% | 58.77% | 62.96% | 62.47% | 68.96%
0.034727 | 0.04971 | 0.013548 | 0.016573 | 0.00389 | 0.0092135 | 66.68% | 65.15% | 58.77% | 62.96% | 62.45% | 68.96%
0.034726 | 0.04971 | 0.013548 | 0.016573 | 0.00389 | 0.0092131 | 66.68% | 65.15% | 58.77% | 62.96% | 62.45% | 68.96%
0.034723 | 0.049708 | 0.013548 | 0.01657 | 0.00389 | 0.009213 | 66.67% | 65.15% | 58.77% | 62.95% | 62.45% | 68.96%
0.034723 | 0.049704 | 0.013546 | 0.01657 | 0.00389 | 0.0092105 | 66.67% | 65.14% | 58.76% | 62.95% | 62.45% | 68.94%
0.03472 | 0.049703 | 0.013544 | 0.01657 | 0.00389 | 0.0092104 | 66.67% | 65.14% | 58.75% | 62.95% | 62.45% | 68.94%
0.03472 | 0.049701 | 0.013542 | 0.016569 | 0.00389 | 0.0092091 | 66.67% | 65.14% | 58.74% | 62.94% | 62.45% | 68.93%
0.034718 | 0.049698 | 0.013539 | 0.016568 | 0.003889 | 0.0092088 | 66.66% | 65.14% | 58.73% | 62.94% | 62.43% | 68.93%
0.034717 | 0.049696 | 0.013535 | 0.016568 | 0.003889 | 0.0092087 | 66.66% | 65.14% | 58.71% | 62.94% | 62.43% | 68.93%
0.034717 | 0.049695 | 0.013535 | 0.016566 | 0.003889 | 0.009208 | 66.66% | 65.13% | 58.71% | 62.93% | 62.43% | 68.92%
0.034715 | 0.049694 | 0.013533 | 0.016563 | 0.003888 | 0.009208 | 66.66% | 65.13% | 58.7% | 62.92% | 62.42% | 68.92%
0.034715 | 0.049692 | 0.013532 | 0.01656 | 0.003888 | 0.0092079 | 66.66% | 65.13% | 58.7% | 62.91% | 62.42% | 68.92%
0.034711 | 0.049691 | 0.013529 | 0.01656 | 0.003888 | 0.0092077 | 66.65% | 65.13% | 58.68% | 62.91% | 62.42% | 68.92%
0.034706 | 0.049688 | 0.013528 | 0.01656 | 0.003888 | 0.009207 | 66.64% | 65.12% | 58.68% | 62.91% | 62.42% | 68.91%
0.034697 | 0.049688 | 0.013528 | 0.016559 | 0.003888 | 0.0092068 | 66.62% | 65.12% | 58.68% | 62.91% | 62.42% | 68.91%
0.034697 | 0.049687 | 0.013527 | 0.016556 | 0.003888 | 0.0092064 | 66.62% | 65.12% | 58.68% | 62.9% | 62.42% | 68.91%
0.034696 | 0.049681 | 0.013527 | 0.016554 | 0.003888 | 0.0092064 | 66.62% | 65.11% | 58.68% | 62.89% | 62.42% | 68.91%
0.034695 | 0.04968 | 0.013526 | 0.016553 | 0.003887 | 0.0092064 | 66.62% | 65.11% | 58.67% | 62.88% | 62.4% | 68.91%
0.034694 | 0.049677 | 0.013524 | 0.016552 | 0.003887 | 0.0092064 | 66.62% | 65.11% | 58.66% | 62.88% | 62.4% | 68.91%
0.034692 | 0.049675 | 0.013522 | 0.016551 | 0.003887 | 0.0092061 | 66.61% | 65.11% | 58.65% | 62.88% | 62.4% | 68.91%
0.034692 | 0.049672 | 0.013521 | 0.01655 | 0.003887 | 0.009204 | 66.61% | 65.1% | 58.65% | 62.87% | 62.4% | 68.89%
0.034684 | 0.049665 | 0.013519 | 0.016549 | 0.003886 | 0.009204 | 66.6% | 65.09% | 58.64% | 62.87% | 62.39% | 68.89%
0.034681 | 0.049662 | 0.013518 | 0.016547 | 0.003885 | 0.0092037 | 66.59% | 65.09% | 58.64% | 62.86% | 62.37% | 68.89%
0.034679 | 0.049651 | 0.013515 | 0.016546 | 0.003885 | 0.0092035 | 66.59% | 65.08% | 58.62% | 62.86% | 62.37% | 68.89%
0.034679 | 0.049649 | 0.013515 | 0.016545 | 0.003884 | 0.0092032 | 66.59% | 65.07% | 58.62% | 62.85% | 62.35% | 68.89%
0.034675 | 0.049649 | 0.013514 | 0.016542 | 0.003884 | 0.009203 | 66.58% | 65.07% | 58.62% | 62.84% | 62.35% | 68.88%
0.034674 | 0.049648 | 0.013513 | 0.016541 | 0.003883 | 0.009203 | 66.58% | 65.07% | 58.61% | 62.84% | 62.34% | 68.88%
0.034672 | 0.049646 | 0.013513 | 0.016541 | 0.003883 | 0.0092029 | 66.57% | 65.07% | 58.61% | 62.84% | 62.34% | 68.88%
0.034669 | 0.049645 | 0.013513 | 0.01654 | 0.003883 | 0.009202 | 66.57% | 65.07% | 58.61% | 62.83% | 62.34% | 68.88%
0.034668 | 0.049643 | 0.013512 | 0.016539 | 0.003883 | 0.009202 | 66.57% | 65.07% | 58.61% | 62.83% | 62.34% | 68.88%
0.034666 | 0.049635 | 0.013512 | 0.016538 | 0.003882 | 0.009202 | 66.57% | 65.05% | 58.61% | 62.83% | 62.32% | 68.88%
0.03466 | 0.049634 | 0.013509 | 0.016537 | 0.003882 | 0.0092019 | 66.55% | 65.05% | 58.6% | 62.82% | 62.32% | 68.88%
0.034657 | 0.049633 | 0.013508 | 0.016537 | 0.003882 | 0.0092013 | 66.55% | 65.05% | 58.59% | 62.82% | 62.32% | 68.87%
0.034653 | 0.049632 | 0.013508 | 0.016536 | 0.003882 | 0.0092009 | 66.54% | 65.05% | 58.59% | 62.82% | 62.32% | 68.87%
0.034652 | 0.049627 | 0.013507 | 0.016536 | 0.003881 | 0.0092009 | 66.54% | 65.04% | 58.59% | 62.82% | 62.31% | 68.87%
0.034652 | 0.049626 | 0.013502 | 0.016534 | 0.003881 | 0.0092003 | 66.54% | 65.04% | 58.57% | 62.81% | 62.31% | 68.86%
0.034651 | 0.049625 | 0.013501 | 0.016532 | 0.00388 | 0.0092002 | 66.54% | 65.04% | 58.56% | 62.8% | 62.29% | 68.86%
0.034644 | 0.049625 | 0.013501 | 0.016531 | 0.00388 | 0.0092002 | 66.52% | 65.04% | 58.56% | 62.8% | 62.29% | 68.86%
0.034638 | 0.04962 | 0.0135 | 0.016529 | 0.00388 | 0.0091996 | 66.51% | 65.03% | 58.56% | 62.79% | 62.29% | 68.86%
0.03463 | 0.049619 | 0.013499 | 0.016528 | 0.00388 | 0.0091992 | 66.49% | 65.03% | 58.55% | 62.79% | 62.29% | 68.86%
0.034627 | 0.049617 | 0.013498 | 0.016523 | 0.003879 | 0.0091982 | 66.49% | 65.03% | 58.55% | 62.77% | 62.27% | 68.85%
0.034626 | 0.049616 | 0.013498 | 0.016523 | 0.003879 | 0.0091976 | 66.49% | 65.03% | 58.55% | 62.77% | 62.27% | 68.84%
0.034622 | 0.049612 | 0.013497 | 0.016519 | 0.003879 | 0.0091976 | 66.48% | 65.02% | 58.55% | 62.76% | 62.27% | 68.84%
0.034616 | 0.049611 | 0.013497 | 0.016518 | 0.003879 | 0.0091971 | 66.47% | 65.02% | 58.55% | 62.75% | 62.27% | 68.84%
0.034613 | 0.049609 | 0.013496 | 0.016518 | 0.003879 | 0.0091968 | 66.46% | 65.02% | 58.54% | 62.75% | 62.27% | 68.84%
0.034608 | 0.049607 | 0.013493 | 0.016516 | 0.003878 | 0.009196 | 66.45% | 65.02% | 58.53% | 62.74% | 62.26% | 68.83%
0.034607 | 0.049605 | 0.013488 | 0.016514 | 0.003878 | 0.0091956 | 66.45% | 65.02% | 58.51% | 62.74% | 62.26% | 68.83%
0.034605 | 0.049604 | 0.013486 | 0.016512 | 0.003877 | 0.0091951 | 66.45% | 65.01% | 58.5% | 62.73% | 62.24% | 68.83%
0.034603 | 0.0496 | 0.013484 | 0.016509 | 0.003877 | 0.0091945 | 66.44% | 65.01% | 58.49% | 62.72% | 62.24% | 68.82%
0.034601 | 0.049595 | 0.013483 | 0.016508 | 0.003877 | 0.0091945 | 66.44% | 65% | 58.48% | 62.71% | 62.24% | 68.82%
0.034598 | 0.049592 | 0.013483 | 0.016508 | 0.003877 | 0.009193 | 66.43% | 65% | 58.48% | 62.71% | 62.24% | 68.81%
0.034596 | 0.04959 | 0.013483 | 0.016507 | 0.003876 | 0.0091926 | 66.43% | 65% | 58.48% | 62.71% | 62.23% | 68.81%
0.034591 | 0.049589 | 0.013481 | 0.016505 | 0.003876 | 0.0091924 | 66.42% | 64.99% | 58.48% | 62.7% | 62.23% | 68.81%
0.034591 | 0.049586 | 0.01348 | 0.016501 | 0.003876 | 0.0091917 | 66.42% | 64.99% | 58.47% | 62.69% | 62.22% | 68.8%
0.034585 | 0.049583 | 0.01348 | 0.016499 | 0.003875 | 0.009191 | 66.41% | 64.99% | 58.47% | 62.68% | 62.21% | 68.79%
0.034584 | 0.049583 | 0.013478 | 0.016499 | 0.003875 | 0.0091907 | 66.41% | 64.99% | 58.46% | 62.68% | 62.21% | 68.79%
0.034584 | 0.049575 | 0.013476 | 0.016497 | 0.003874 | 0.0091904 | 66.41% | 64.98% | 58.45% | 62.67% | 62.19% | 68.79%
0.034582 | 0.049573 | 0.013474 | 0.016496 | 0.003872 | 0.009189 | 66.4% | 64.97% | 58.45% | 62.67% | 62.16% | 68.78%
0.034575 | 0.049572 | 0.013474 | 0.016495 | 0.003872 | 0.0091887 | 66.39% | 64.97% | 58.45% | 62.66% | 62.16% | 68.78%
0.034572 | 0.04957 | 0.013473 | 0.016492 | 0.003872 | 0.0091887 | 66.38% | 64.97% | 58.44% | 62.65% | 62.16% | 68.78%
0.034571 | 0.049569 | 0.013471 | 0.016491 | 0.003871 | 0.0091884 | 66.38% | 64.97% | 58.43% | 62.65% | 62.14% | 68.78%
0.034569 | 0.049568 | 0.01347 | 0.01649 | 0.003871 | 0.0091883 | 66.38% | 64.97% | 58.43% | 62.64% | 62.14% | 68.77%
0.034568 | 0.049568 | 0.013469 | 0.016489 | 0.003871 | 0.009188 | 66.38% | 64.97% | 58.42% | 62.64% | 62.14% | 68.77%
0.034568 | 0.049562 | 0.013469 | 0.016489 | 0.00387 | 0.0091874 | 66.38% | 64.96% | 58.42% | 62.64% | 62.13% | 68.77%
0.034567 | 0.049561 | 0.013467 | 0.016488 | 0.00387 | 0.0091871 | 66.37% | 64.96% | 58.42% | 62.64% | 62.13% | 68.77%
0.034567 | 0.049556 | 0.013466 | 0.016488 | 0.00387 | 0.0091849 | 66.37% | 64.95% | 58.41% | 62.64% | 62.13% | 68.75%
0.034565 | 0.049551 | 0.013465 | 0.016488 | 0.00387 | 0.009184 | 66.37% | 64.95% | 58.41% | 62.64% | 62.13% | 68.74%
0.034564 | 0.04955 | 0.013463 | 0.016488 | 0.00387 | 0.009184 | 66.37% | 64.94% | 58.4% | 62.64% | 62.13% | 68.74%
0.034563 | 0.049548 | 0.013462 | 0.016487 | 0.003869 | 0.0091839 | 66.37% | 64.94% | 58.39% | 62.63% | 62.11% | 68.74%
0.034562 | 0.049547 | 0.013462 | 0.016487 | 0.003868 | 0.0091833 | 66.37% | 64.94% | 58.39% | 62.63% | 62.1% | 68.74%
0.034562 | 0.049544 | 0.013461 | 0.016487 | 0.003868 | 0.0091833 | 66.36% | 64.94% | 58.39% | 62.63% | 62.1% | 68.74%
0.03456 | 0.049539 | 0.01346 | 0.016486 | 0.003868 | 0.0091833 | 66.36% | 64.93% | 58.38% | 62.63% | 62.1% | 68.74%
0.034559 | 0.049539 | 0.013458 | 0.016485 | 0.003868 | 0.0091827 | 66.36% | 64.93% | 58.38% | 62.63% | 62.1% | 68.73%
0.034558 | 0.049536 | 0.013455 | 0.016485 | 0.003867 | 0.0091826 | 66.36% | 64.93% | 58.36% | 62.63% | 62.08% | 68.73%
0.034552 | 0.049532 | 0.013452 | 0.016483 | 0.003867 | 0.0091812 | 66.35% | 64.92% | 58.35% | 62.62% | 62.08% | 68.72%
0.034549 | 0.049531 | 0.013451 | 0.016481 | 0.003867 | 0.0091805 | 66.34% | 64.92% | 58.35% | 62.61% | 62.08% | 68.72%
0.034548 | 0.049531 | 0.013449 | 0.016477 | 0.003867 | 0.0091802 | 66.34% | 64.92% | 58.34% | 62.6% | 62.08% | 68.71%
0.034545 | 0.049529 | 0.013449 | 0.016477 | 0.003867 | 0.0091802 | 66.33% | 64.92% | 58.34% | 62.6% | 62.08% | 68.71%
0.034544 | 0.049528 | 0.013446 | 0.016475 | 0.003867 | 0.0091798 | 66.33% | 64.91% | 58.32% | 62.59% | 62.08% | 68.71%
0.034536 | 0.04952 | 0.013443 | 0.016475 | 0.003867 | 0.0091798 | 66.32% | 64.9% | 58.31% | 62.59% | 62.08% | 68.71%
0.034536 | 0.049518 | 0.013442 | 0.016473 | 0.003866 | 0.009179 | 66.31% | 64.9% | 58.31% | 62.58% | 62.06% | 68.71%
0.034535 | 0.049511 | 0.01344 | 0.016473 | 0.003866 | 0.0091781 | 66.31% | 64.89% | 58.3% | 62.58% | 62.06% | 68.7%
0.034532 | 0.049504 | 0.013439 | 0.016471 | 0.003866 | 0.0091774 | 66.31% | 64.88% | 58.29% | 62.57% | 62.06% | 68.69%
0.03453 | 0.049501 | 0.013438 | 0.016471 | 0.003865 | 0.0091767 | 66.3% | 64.88% | 58.29% | 62.57% | 62.05% | 68.69%
0.034528 | 0.049497 | 0.013436 | 0.016471 | 0.003865 | 0.0091764 | 66.3% | 64.87% | 58.28% | 62.57% | 62.05% | 68.69%
0.034521 | 0.049495 | 0.013435 | 0.016469 | 0.003865 | 0.0091764 | 66.29% | 64.87% | 58.28% | 62.57% | 62.05% | 68.69%
0.03452 | 0.049485 | 0.013433 | 0.016468 | 0.003865 | 0.0091762 | 66.28% | 64.86% | 58.27% | 62.56% | 62.05% | 68.68%
0.03452 | 0.049484 | 0.013433 | 0.016466 | 0.003864 | 0.0091761 | 66.28% | 64.86% | 58.27% | 62.55% | 62.03% | 68.68%
0.03452 | 0.049479 | 0.013432 | 0.016466 | 0.003864 | 0.0091754 | 66.28% | 64.85% | 58.26% | 62.55% | 62.03% | 68.68%
0.034516 | 0.049476 | 0.013424 | 0.016466 | 0.003864 | 0.0091751 | 66.28% | 64.85% | 58.23% | 62.55% | 62.03% | 68.68%
0.034513 | 0.049475 | 0.013424 | 0.016465 | 0.003863 | 0.0091746 | 66.27% | 64.84% | 58.23% | 62.55% | 62.02% | 68.67%
0.034509 | 0.049475 | 0.013424 | 0.016463 | 0.003863 | 0.0091745 | 66.26% | 64.84% | 58.23% | 62.54% | 62.02% | 68.67%
0.034506 | 0.049463 | 0.013422 | 0.016461 | 0.003861 | 0.0091745 | 66.26% | 64.83% | 58.22% | 62.53% | 61.98% | 68.67%
0.034506 | 0.049462 | 0.013421 | 0.016461 | 0.003861 | 0.0091741 | 66.26% | 64.83% | 58.22% | 62.53% | 61.98% | 68.67%
0.034504 | 0.049461 | 0.01342 | 0.01646 | 0.00386 | 0.009173 | 66.25% | 64.83% | 58.21% | 62.53% | 61.97% | 68.66%
0.034503 | 0.049459 | 0.01342 | 0.016459 | 0.00386 | 0.0091726 | 66.25% | 64.82% | 58.21% | 62.53% | 61.97% | 68.66%
0.034503 | 0.049453 | 0.01342 | 0.016459 | 0.003859 | 0.0091726 | 66.25% | 64.82% | 58.21% | 62.53% | 61.95% | 68.66%
0.034494 | 0.049443 | 0.013418 | 0.016458 | 0.003859 | 0.0091726 | 66.23% | 64.8% | 58.2% | 62.52% | 61.95% | 68.66%
0.034494 | 0.049439 | 0.013412 | 0.016458 | 0.003859 | 0.0091724 | 66.23% | 64.8% | 58.18% | 62.52% | 61.95% | 68.66%
0.03449 | 0.049438 | 0.013412 | 0.016453 | 0.003858 | 0.0091723 | 66.23% | 64.8% | 58.18% | 62.5% | 61.94% | 68.65%
0.034488 | 0.049434 | 0.01341 | 0.016452 | 0.003858 | 0.0091721 | 66.22% | 64.79% | 58.17% | 62.5% | 61.94% | 68.65%
0.034487 | 0.049432 | 0.013406 | 0.016451 | 0.003858 | 0.0091716 | 66.22% | 64.79% | 58.15% | 62.5% | 61.94% | 68.65%
0.034483 | 0.049427 | 0.013402 | 0.016448 | 0.003858 | 0.0091711 | 66.21% | 64.78% | 58.13% | 62.49% | 61.94% | 68.65%
0.034481 | 0.049424 | 0.013399 | 0.016448 | 0.003858 | 0.009171 | 66.21% | 64.78% | 58.12% | 62.49% | 61.94% | 68.65%
0.034478 | 0.049422 | 0.013398 | 0.016447 | 0.003857 | 0.009171 | 66.2% | 64.78% | 58.12% | 62.48% | 61.92% | 68.65%
0.034474 | 0.049421 | 0.013396 | 0.016447 | 0.003856 | 0.0091694 | 66.2% | 64.77% | 58.11% | 62.48% | 61.9% | 68.63%
0.034474 | 0.049418 | 0.013395 | 0.016446 | 0.003856 | 0.009169 | 66.2% | 64.77% | 58.1% | 62.48% | 61.9% | 68.63%
0.034468 | 0.049417 | 0.013395 | 0.016445 | 0.003856 | 0.0091685 | 66.18% | 64.77% | 58.1% | 62.47% | 61.9% | 68.63%
0.034466 | 0.049409 | 0.013394 | 0.016445 | 0.003855 | 0.0091679 | 66.18% | 64.76% | 58.1% | 62.47% | 61.89% | 68.62%
0.034466 | 0.049407 | 0.013393 | 0.016444 | 0.003855 | 0.0091673 | 66.18% | 64.76% | 58.09% | 62.47% | 61.89% | 68.62%
0.034465 | 0.049404 | 0.013393 | 0.016442 | 0.003855 | 0.0091672 | 66.18% | 64.75% | 58.09% | 62.46% | 61.89% | 68.62%
0.034465 | 0.049402 | 0.013392 | 0.016441 | 0.003854 | 0.0091672 | 66.18% | 64.75% | 58.09% | 62.46% | 61.87% | 68.62%
0.034464 | 0.049397 | 0.013389 | 0.016441 | 0.003854 | 0.0091666 | 66.18% | 64.74% | 58.08% | 62.46% | 61.87% | 68.61%
0.034463 | 0.049395 | 0.013388 | 0.016441 | 0.003853 | 0.0091664 | 66.17% | 64.74% | 58.07% | 62.46% | 61.86% | 68.61%
0.034461 | 0.049394 | 0.013388 | 0.016439 | 0.003853 | 0.009166 | 66.17% | 64.74% | 58.07% | 62.45% | 61.86% | 68.61%
0.034448 | 0.049393 | 0.013387 | 0.016437 | 0.003853 | 0.0091656 | 66.14% | 64.74% | 58.07% | 62.44% | 61.86% | 68.6%
0.034447 | 0.049389 | 0.013386 | 0.016434 | 0.003852 | 0.0091652 | 66.14% | 64.73% | 58.06% | 62.43% | 61.84% | 68.6%
0.034447 | 0.049389 | 0.013386 | 0.016432 | 0.003852 | 0.0091649 | 66.14% | 64.73% | 58.06% | 62.42% | 61.84% | 68.6%
0.034447 | 0.049388 | 0.013386 | 0.016431 | 0.003851 | 0.0091643 | 66.14% | 64.73% | 58.06% | 62.42% | 61.82% | 68.59%
0.034446 | 0.049378 | 0.013384 | 0.016431 | 0.003851 | 0.0091643 | 66.14% | 64.72% | 58.06% | 62.42% | 61.82% | 68.59%
0.034445 | 0.049368 | 0.013384 | 0.01643 | 0.00385 | 0.0091639 | 66.14% | 64.7% | 58.06% | 62.42% | 61.81% | 68.59%
0.034444 | 0.049365 | 0.013383 | 0.01643 | 0.00385 | 0.0091634 | 66.14% | 64.7% | 58.05% | 62.42% | 61.81% | 68.59%
0.034442 | 0.049365 | 0.013383 | 0.01643 | 0.00385 | 0.0091634 | 66.13% | 64.7% | 58.05% | 62.42% | 61.81% | 68.59%
0.03444 | 0.049363 | 0.013382 | 0.016427 | 0.00385 | 0.0091629 | 66.13% | 64.7% | 58.05% | 62.41% | 61.81% | 68.58%
0.034437 | 0.049362 | 0.01338 | 0.016424 | 0.00385 | 0.0091625 | 66.12% | 64.7% | 58.04% | 62.39% | 61.81% | 68.58%
0.034435 | 0.049362 | 0.01338 | 0.016421 | 0.003849 | 0.0091622 | 66.12% | 64.7% | 58.04% | 62.38% | 61.79% | 68.58%
0.034434 | 0.049349 | 0.01338 | 0.016421 | 0.003849 | 0.009161 | 66.12% | 64.68% | 58.04% | 62.38% | 61.79% | 68.57%
0.034433 | 0.049348 | 0.013378 | 0.016419 | 0.003849 | 0.009161 | 66.12% | 64.68% | 58.03% | 62.38% | 61.79% | 68.57%
0.034433 | 0.04934 | 0.013377 | 0.016418 | 0.003848 | 0.0091609 | 66.12% | 64.67% | 58.02% | 62.37% | 61.78% | 68.57%
0.03443 | 0.04934 | 0.013374 | 0.016418 | 0.003848 | 0.0091603 | 66.11% | 64.67% | 58.01% | 62.37% | 61.78% | 68.57%
0.034429 | 0.049339 | 0.013372 | 0.016416 | 0.003848 | 0.0091598 | 66.11% | 64.67% | 58% | 62.36% | 61.78% | 68.56%
0.034423 | 0.049335 | 0.013369 | 0.016414 | 0.003848 | 0.0091593 | 66.1% | 64.66% | 57.99% | 62.36% | 61.78% | 68.56%
0.034422 | 0.049328 | 0.013369 | 0.016411 | 0.003847 | 0.0091591 | 66.1% | 64.65% | 57.99% | 62.34% | 61.76% | 68.56%
0.034421 | 0.049318 | 0.013368 | 0.01641 | 0.003847 | 0.0091588 | 66.09% | 64.64% | 57.99% | 62.34% | 61.76% | 68.55%
0.03442 | 0.049317 | 0.013367 | 0.016409 | 0.003847 | 0.0091582 | 66.09% | 64.64% | 57.98% | 62.34% | 61.76% | 68.55%
0.03442 | 0.049317 | 0.013365 | 0.016407 | 0.003846 | 0.0091577 | 66.09% | 64.64% | 57.97% | 62.33% | 61.74% | 68.55%
0.034419 | 0.04931 | 0.013365 | 0.016407 | 0.003846 | 0.0091571 | 66.09% | 64.63% | 57.97% | 62.33% | 61.74% | 68.54%
0.034419 | 0.049304 | 0.013363 | 0.016405 | 0.003843 | 0.0091571 | 66.09% | 64.62% | 57.96% | 62.32% | 61.7% | 68.54%
0.034417 | 0.049304 | 0.013363 | 0.016405 | 0.003843 | 0.0091559 | 66.09% | 64.62% | 57.96% | 62.32% | 61.7% | 68.53%
0.034415 | 0.049302 | 0.013357 | 0.016404 | 0.003842 | 0.0091558 | 66.08% | 64.62% | 57.94% | 62.32% | 61.68% | 68.53%
0.034414 | 0.0493 | 0.013356 | 0.016404 | 0.003841 | 0.0091556 | 66.08% | 64.61% | 57.93% | 62.32% | 61.66% | 68.53%
0.034413 | 0.049296 | 0.013356 | 0.016402 | 0.00384 | 0.0091554 | 66.08% | 64.61% | 57.93% | 62.31% | 61.65% | 68.53%
0.034411 | 0.049293 | 0.013353 | 0.016402 | 0.00384 | 0.0091548 | 66.08% | 64.61% | 57.92% | 62.31% | 61.65% | 68.52%
0.034408 | 0.049289 | 0.013353 | 0.016401 | 0.00384 | 0.0091547 | 66.07% | 64.6% | 57.92% | 62.31% | 61.65% | 68.52%
0.034408 | 0.049286 | 0.013352 | 0.0164 | 0.003839 | 0.0091546 | 66.07% | 64.6% | 57.92% | 62.3% | 61.63% | 68.52%
0.034407 | 0.049284 | 0.013351 | 0.016397 | 0.003839 | 0.009154 | 66.07% | 64.59% | 57.91% | 62.29% | 61.63% | 68.52%
0.034406 | 0.049283 | 0.01335 | 0.016397 | 0.003838 | 0.0091531 | 66.07% | 64.59% | 57.91% | 62.29% | 61.62% | 68.51%
0.034403 | 0.049281 | 0.013349 | 0.016393 | 0.003838 | 0.009153 | 66.06% | 64.59% | 57.9% | 62.28% | 61.62% | 68.51%
0.034397 | 0.049281 | 0.013348 | 0.016392 | 0.003838 | 0.009153 | 66.05% | 64.59% | 57.9% | 62.27% | 61.62% | 68.51%
0.034397 | 0.04928 | 0.013347 | 0.01639 | 0.003837 | 0.0091527 | 66.05% | 64.59% | 57.89% | 62.26% | 61.6% | 68.51%
0.034391 | 0.04928 | 0.013345 | 0.01639 | 0.003837 | 0.0091527 | 66.04% | 64.59% | 57.89% | 62.26% | 61.6% | 68.51%
0.034391 | 0.049279 | 0.013342 | 0.016389 | 0.003836 | 0.009152 | 66.04% | 64.59% | 57.87% | 62.26% | 61.58% | 68.5%
0.034385 | 0.049271 | 0.013341 | 0.016388 | 0.003835 | 0.0091507 | 66.02% | 64.58% | 57.87% | 62.26% | 61.57% | 68.49%
0.034383 | 0.049266 | 0.013341 | 0.016388 | 0.003835 | 0.0091505 | 66.02% | 64.57% | 57.87% | 62.26% | 61.57% | 68.49%
0.03438 | 0.049263 | 0.01334 | 0.016387 | 0.003835 | 0.00915 | 66.01% | 64.57% | 57.86% | 62.25% | 61.57% | 68.49%
0.03438 | 0.049262 | 0.01334 | 0.016386 | 0.003834 | 0.00915 | 66.01% | 64.57% | 57.86% | 62.25% | 61.55% | 68.49%
0.03437 | 0.049261 | 0.013339 | 0.016385 | 0.003834 | 0.0091499 | 66% | 64.56% | 57.86% | 62.25% | 61.55% | 68.49%
0.034369 | 0.049254 | 0.013336 | 0.016384 | 0.003834 | 0.0091496 | 65.99% | 64.56% | 57.85% | 62.24% | 61.55% | 68.49%
0.034363 | 0.049254 | 0.013336 | 0.016384 | 0.003834 | 0.0091486 | 65.98% | 64.56% | 57.85% | 62.24% | 61.55% | 68.48%
0.034362 | 0.049251 | 0.013336 | 0.016384 | 0.003834 | 0.0091486 | 65.98% | 64.55% | 57.85% | 62.24% | 61.55% | 68.48%
0.034358 | 0.049248 | 0.013334 | 0.016384 | 0.003834 | 0.009148 | 65.97% | 64.55% | 57.84% | 62.24% | 61.55% | 68.47%
0.034358 | 0.049247 | 0.013334 | 0.016382 | 0.003833 | 0.0091476 | 65.97% | 64.55% | 57.84% | 62.23% | 61.53% | 68.47%
0.034355 | 0.049243 | 0.013334 | 0.016382 | 0.003833 | 0.0091472 | 65.97% | 64.54% | 57.84% | 62.23% | 61.53% | 68.47%
0.034353 | 0.049238 | 0.013334 | 0.016381 | 0.003833 | 0.009147 | 65.96% | 64.53% | 57.84% | 62.23% | 61.53% | 68.47%
0.03435 | 0.049235 | 0.013331 | 0.016379 | 0.003832 | 0.009147 | 65.96% | 64.53% | 57.83% | 62.22% | 61.52% | 68.47%
0.034347 | 0.049234 | 0.01333 | 0.016379 | 0.003832 | 0.0091466 | 65.95% | 64.53% | 57.82% | 62.22% | 61.52% | 68.46%
0.034346 | 0.049233 | 0.01333 | 0.016379 | 0.003832 | 0.0091464 | 65.95% | 64.53% | 57.82% | 62.22% | 61.52% | 68.46%
0.034346 | 0.049233 | 0.013329 | 0.016378 | 0.003832 | 0.0091456 | 65.95% | 64.53% | 57.82% | 62.22% | 61.52% | 68.45%
0.034344 | 0.049232 | 0.013329 | 0.016378 | 0.003831 | 0.0091453 | 65.95% | 64.53% | 57.82% | 62.22% | 61.5% | 68.45%
0.034339 | 0.04923 | 0.013329 | 0.016378 | 0.003831 | 0.0091443 | 65.94% | 64.52% | 57.82% | 62.22% | 61.5% | 68.45%
0.034336 | 0.049229 | 0.013323 | 0.016374 | 0.003831 | 0.0091442 | 65.93% | 64.52% | 57.79% | 62.2% | 61.5% | 68.44%
0.034336 | 0.049219 | 0.013322 | 0.016372 | 0.003831 | 0.0091439 | 65.93% | 64.51% | 57.79% | 62.2% | 61.5% | 68.44%
0.034336 | 0.049217 | 0.013322 | 0.016371 | 0.003831 | 0.0091436 | 65.93% | 64.51% | 57.79% | 62.19% | 61.5% | 68.44%
0.034335 | 0.049217 | 0.013322 | 0.01637 | 0.00383 | 0.0091432 | 65.93% | 64.51% | 57.79% | 62.19% | 61.49% | 68.44%
0.034328 | 0.049215 | 0.013322 | 0.016367 | 0.00383 | 0.009143 | 65.92% | 64.5% | 57.79% | 62.18% | 61.49% | 68.44%
0.034325 | 0.04921 | 0.013319 | 0.016367 | 0.00383 | 0.0091429 | 65.91% | 64.5% | 57.77% | 62.18% | 61.49% | 68.43%
0.034321 | 0.049209 | 0.013318 | 0.016366 | 0.00383 | 0.009142 | 65.9% | 64.5% | 57.77% | 62.17% | 61.49% | 68.43%
0.03432 | 0.049209 | 0.013317 | 0.016365 | 0.003829 | 0.0091415 | 65.9% | 64.5% | 57.76% | 62.17% | 61.47% | 68.42%
0.034319 | 0.049207 | 0.013316 | 0.016364 | 0.003828 | 0.0091412 | 65.9% | 64.49% | 57.76% | 62.17% | 61.45% | 68.42%
0.034318 | 0.049204 | 0.013315 | 0.016364 | 0.003828 | 0.0091411 | 65.9% | 64.49% | 57.76% | 62.17% | 61.45% | 68.42%
0.034316 | 0.049203 | 0.013314 | 0.016362 | 0.003828 | 0.0091398 | 65.89% | 64.49% | 57.75% | 62.16% | 61.45% | 68.41%
0.034316 | 0.049201 | 0.013312 | 0.01636 | 0.003827 | 0.0091392 | 65.89% | 64.49% | 57.74% | 62.15% | 61.44% | 68.41%
0.034315 | 0.049198 | 0.013312 | 0.01636 | 0.003827 | 0.009139 | 65.89% | 64.48% | 57.74% | 62.15% | 61.44% | 68.41%
0.034315 | 0.049196 | 0.01331 | 0.016359 | 0.003826 | 0.0091388 | 65.89% | 64.48% | 57.73% | 62.15% | 61.42% | 68.4%
0.034314 | 0.049195 | 0.01331 | 0.016359 | 0.003825 | 0.0091381 | 65.89% | 64.48% | 57.73% | 62.15% | 61.41% | 68.4%
0.034313 | 0.04919 | 0.013309 | 0.016358 | 0.003825 | 0.0091372 | 65.89% | 64.47% | 57.73% | 62.14% | 61.41% | 68.39%
0.034309 | 0.049189 | 0.013308 | 0.016357 | 0.003825 | 0.0091354 | 65.88% | 64.47% | 57.73% | 62.14% | 61.41% | 68.38%
0.034309 | 0.049184 | 0.013308 | 0.016355 | 0.003824 | 0.0091344 | 65.88% | 64.46% | 57.73% | 62.13% | 61.39% | 68.37%
0.034308 | 0.04918 | 0.013305 | 0.016355 | 0.003823 | 0.0091339 | 65.88% | 64.46% | 57.71% | 62.13% | 61.37% | 68.37%
0.034306 | 0.049175 | 0.013302 | 0.016354 | 0.003823 | 0.0091317 | 65.87% | 64.45% | 57.7% | 62.13% | 61.37% | 68.35%
0.034306 | 0.049173 | 0.013301 | 0.016353 | 0.003822 | 0.009131 | 65.87% | 64.45% | 57.69% | 62.12% | 61.36% | 68.35%
0.034303 | 0.04917 | 0.0133 | 0.016352 | 0.003822 | 0.0091307 | 65.87% | 64.45% | 57.69% | 62.12% | 61.36% | 68.34%
0.034302 | 0.049169 | 0.013299 | 0.016352 | 0.003822 | 0.0091301 | 65.87% | 64.44% | 57.69% | 62.12% | 61.36% | 68.34%
0.034301 | 0.049167 | 0.013299 | 0.01635 | 0.003821 | 0.0091297 | 65.86% | 64.44% | 57.69% | 62.11% | 61.34% | 68.34%
0.0343 | 0.049161 | 0.013295 | 0.01635 | 0.003821 | 0.0091295 | 65.86% | 64.43% | 57.67% | 62.11% | 61.34% | 68.33%
0.034299 | 0.049158 | 0.013293 | 0.016348 | 0.003819 | 0.0091294 | 65.86% | 64.43% | 57.66% | 62.11% | 61.31% | 68.33%
0.034298 | 0.049154 | 0.013293 | 0.016347 | 0.003819 | 0.0091294 | 65.86% | 64.42% | 57.66% | 62.1% | 61.31% | 68.33%
0.034296 | 0.049153 | 0.013293 | 0.016347 | 0.003818 | 0.0091294 | 65.85% | 64.42% | 57.66% | 62.1% | 61.29% | 68.33%
0.034296 | 0.049152 | 0.013292 | 0.016346 | 0.003818 | 0.0091292 | 65.85% | 64.42% | 57.66% | 62.1% | 61.29% | 68.33%
0.034295 | 0.049152 | 0.013292 | 0.016345 | 0.003818 | 0.0091291 | 65.85% | 64.42% | 57.66% | 62.09% | 61.29% | 68.33%
0.034295 | 0.04915 | 0.013292 | 0.016344 | 0.003818 | 0.009129 | 65.85% | 64.42% | 57.66% | 62.09% | 61.29% | 68.33%
0.034294 | 0.049147 | 0.013292 | 0.016344 | 0.003818 | 0.0091289 | 65.85% | 64.42% | 57.66% | 62.09% | 61.29% | 68.33%
0.034293 | 0.049146 | 0.01329 | 0.016343 | 0.003817 | 0.0091282 | 65.85% | 64.41% | 57.65% | 62.09% | 61.28% | 68.33%
0.034289 | 0.049141 | 0.013287 | 0.016342 | 0.003817 | 0.0091282 | 65.84% | 64.41% | 57.63% | 62.08% | 61.28% | 68.32%
0.034286 | 0.04914 | 0.013286 | 0.016341 | 0.003817 | 0.0091276 | 65.83% | 64.41% | 57.63% | 62.08% | 61.28% | 68.32%
0.034283 | 0.049139 | 0.013286 | 0.01634 | 0.003817 | 0.009126 | 65.83% | 64.4% | 57.63% | 62.07% | 61.28% | 68.31%
0.034283 | 0.049137 | 0.013284 | 0.016338 | 0.003817 | 0.0091252 | 65.83% | 64.4% | 57.62% | 62.07% | 61.28% | 68.3%
0.034281 | 0.049134 | 0.013284 | 0.016338 | 0.003817 | 0.009125 | 65.82% | 64.4% | 57.62% | 62.07% | 61.28% | 68.3%
0.034281 | 0.049132 | 0.013281 | 0.016338 | 0.003816 | 0.0091248 | 65.82% | 64.4% | 57.61% | 62.07% | 61.26% | 68.3%
0.034278 | 0.04913 | 0.01328 | 0.016337 | 0.003816 | 0.0091248 | 65.82% | 64.39% | 57.6% | 62.06% | 61.26% | 68.3%
0.034277 | 0.049129 | 0.013277 | 0.016337 | 0.003815 | 0.0091245 | 65.82% | 64.39% | 57.59% | 62.06% | 61.25% | 68.3%
0.034277 | 0.049127 | 0.013276 | 0.016337 | 0.003815 | 0.0091242 | 65.82% | 64.39% | 57.59% | 62.06% | 61.25% | 68.3%
0.034276 | 0.049126 | 0.013269 | 0.016336 | 0.003815 | 0.009123 | 65.82% | 64.39% | 57.56% | 62.06% | 61.25% | 68.29%
0.034275 | 0.049126 | 0.013269 | 0.016331 | 0.003815 | 0.0091228 | 65.81% | 64.39% | 57.56% | 62.04% | 61.25% | 68.28%
0.034269 | 0.049117 | 0.013268 | 0.016328 | 0.003814 | 0.0091222 | 65.8% | 64.38% | 57.55% | 62.03% | 61.23% | 68.28%
0.034266 | 0.049115 | 0.013267 | 0.016324 | 0.003814 | 0.009122 | 65.8% | 64.37% | 57.55% | 62.01% | 61.23% | 68.28%
0.034265 | 0.049114 | 0.013267 | 0.016323 | 0.003814 | 0.0091218 | 65.8% | 64.37% | 57.55% | 62.01% | 61.23% | 68.28%
0.034264 | 0.049113 | 0.013267 | 0.016322 | 0.003813 | 0.0091211 | 65.79% | 64.37% | 57.55% | 62.01% | 61.21% | 68.27%
0.034263 | 0.049112 | 0.013265 | 0.01632 | 0.003813 | 0.0091205 | 65.79% | 64.37% | 57.54% | 62% | 61.21% | 68.27%
0.034263 | 0.049111 | 0.013265 | 0.016319 | 0.003813 | 0.009119 | 65.79% | 64.37% | 57.54% | 62% | 61.21% | 68.26%
0.034262 | 0.049106 | 0.013261 | 0.016318 | 0.003813 | 0.009119 | 65.79% | 64.36% | 57.52% | 61.99% | 61.21% | 68.26%
0.034262 | 0.049106 | 0.013261 | 0.016315 | 0.003813 | 0.0091187 | 65.79% | 64.36% | 57.52% | 61.98% | 61.21% | 68.25%
0.034258 | 0.049105 | 0.013261 | 0.016314 | 0.003812 | 0.0091182 | 65.78% | 64.36% | 57.52% | 61.98% | 61.2% | 68.25%
0.034256 | 0.049105 | 0.013261 | 0.016314 | 0.003812 | 0.0091181 | 65.78% | 64.36% | 57.52% | 61.98% | 61.2% | 68.25%
0.034249 | 0.049103 | 0.01326 | 0.016314 | 0.003812 | 0.0091181 | 65.76% | 64.36% | 57.52% | 61.98% | 61.2% | 68.25%
0.034245 | 0.049102 | 0.01326 | 0.016313 | 0.003811 | 0.009118 | 65.76% | 64.36% | 57.52% | 61.97% | 61.18% | 68.25%
0.034244 | 0.049102 | 0.013258 | 0.016313 | 0.003811 | 0.0091177 | 65.75% | 64.36% | 57.51% | 61.97% | 61.18% | 68.25%
0.034242 | 0.0491 | 0.013256 | 0.016313 | 0.00381 | 0.0091177 | 65.75% | 64.35% | 57.5% | 61.97% | 61.17% | 68.25%
0.034235 | 0.049097 | 0.013256 | 0.016307 | 0.00381 | 0.0091167 | 65.74% | 64.35% | 57.5% | 61.95% | 61.17% | 68.24%
0.034231 | 0.049096 | 0.013256 | 0.016307 | 0.00381 | 0.009116 | 65.73% | 64.35% | 57.5% | 61.95% | 61.17% | 68.23%
0.034225 | 0.049093 | 0.013254 | 0.016306 | 0.003809 | 0.0091157 | 65.72% | 64.34% | 57.49% | 61.95% | 61.15% | 68.23%
0.034224 | 0.049093 | 0.013251 | 0.016305 | 0.003809 | 0.009115 | 65.72% | 64.34% | 57.48% | 61.94% | 61.15% | 68.23%
0.034217 | 0.04909 | 0.013251 | 0.016305 | 0.003808 | 0.009115 | 65.7% | 64.34% | 57.48% | 61.94% | 61.13% | 68.23%
0.034217 | 0.049081 | 0.013249 | 0.016305 | 0.003808 | 0.0091147 | 65.7% | 64.33% | 57.47% | 61.94% | 61.13% | 68.22%
0.034212 | 0.049077 | 0.013246 | 0.016303 | 0.003808 | 0.009114 | 65.69% | 64.32% | 57.46% | 61.93% | 61.13% | 68.22%
0.034212 | 0.049077 | 0.013245 | 0.016303 | 0.003807 | 0.0091138 | 65.69% | 64.32% | 57.45% | 61.93% | 61.12% | 68.22%
0.03421 | 0.049076 | 0.013244 | 0.0163 | 0.003807 | 0.0091131 | 65.69% | 64.32% | 57.45% | 61.92% | 61.12% | 68.21%
0.034208 | 0.049073 | 0.013242 | 0.016299 | 0.003807 | 0.0091123 | 65.68% | 64.32% | 57.44% | 61.92% | 61.12% | 68.21%
0.034204 | 0.049072 | 0.013239 | 0.016298 | 0.003806 | 0.0091121 | 65.68% | 64.32% | 57.43% | 61.92% | 61.1% | 68.2%
0.034202 | 0.049072 | 0.013239 | 0.016297 | 0.003806 | 0.009112 | 65.67% | 64.32% | 57.43% | 61.91% | 61.1% | 68.2%
0.034202 | 0.049068 | 0.01323 | 0.016295 | 0.003806 | 0.0091117 | 65.67% | 64.31% | 57.39% | 61.9% | 61.1% | 68.2%
0.034199 | 0.049063 | 0.013228 | 0.016293 | 0.003806 | 0.0091109 | 65.67% | 64.3% | 57.38% | 61.9% | 61.1% | 68.2%
0.034197 | 0.049059 | 0.013225 | 0.016293 | 0.003805 | 0.0091094 | 65.66% | 64.3% | 57.37% | 61.9% | 61.09% | 68.18%
0.034196 | 0.049051 | 0.013225 | 0.016293 | 0.003804 | 0.0091089 | 65.66% | 64.29% | 57.37% | 61.9% | 61.07% | 68.18%
0.034196 | 0.049049 | 0.013224 | 0.01629 | 0.003804 | 0.0091087 | 65.66% | 64.29% | 57.36% | 61.89% | 61.07% | 68.18%
0.034195 | 0.049044 | 0.013223 | 0.01629 | 0.003803 | 0.009108 | 65.66% | 64.28% | 57.36% | 61.89% | 61.05% | 68.17%
0.034194 | 0.049039 | 0.013223 | 0.016287 | 0.003803 | 0.0091079 | 65.66% | 64.27% | 57.36% | 61.87% | 61.05% | 68.17%
0.034194 | 0.049038 | 0.013222 | 0.016284 | 0.003803 | 0.0091075 | 65.66% | 64.27% | 57.35% | 61.86% | 61.05% | 68.17%
0.034194 | 0.049031 | 0.013217 | 0.016283 | 0.003802 | 0.0091066 | 65.66% | 64.26% | 57.33% | 61.86% | 61.04% | 68.16%
0.034192 | 0.049028 | 0.013215 | 0.016282 | 0.003801 | 0.0091059 | 65.65% | 64.26% | 57.32% | 61.85% | 61.02% | 68.16%
0.034187 | 0.049027 | 0.013213 | 0.016277 | 0.003801 | 0.0091057 | 65.64% | 64.26% | 57.31% | 61.84% | 61.02% | 68.16%
0.034178 | 0.049022 | 0.013212 | 0.016277 | 0.003801 | 0.0091056 | 65.63% | 64.25% | 57.31% | 61.84% | 61.02% | 68.16%
0.034178 | 0.04902 | 0.013208 | 0.016275 | 0.0038 | 0.0091049 | 65.63% | 64.25% | 57.29% | 61.83% | 61% | 68.15%
0.034176 | 0.049017 | 0.013206 | 0.016273 | 0.0038 | 0.0091046 | 65.62% | 64.25% | 57.28% | 61.82% | 61% | 68.15%
0.034175 | 0.049014 | 0.013206 | 0.016272 | 0.0038 | 0.0091045 | 65.62% | 64.24% | 57.28% | 61.82% | 61% | 68.15%
0.034175 | 0.04901 | 0.013203 | 0.01627 | 0.003799 | 0.0091036 | 65.62% | 64.24% | 57.27% | 61.81% | 60.99% | 68.14%
0.034168 | 0.049009 | 0.013201 | 0.016269 | 0.003799 | 0.0091028 | 65.61% | 64.23% | 57.26% | 61.81% | 60.99% | 68.13%
0.034168 | 0.049006 | 0.0132 | 0.016268 | 0.003798 | 0.0091027 | 65.61% | 64.23% | 57.26% | 61.8% | 60.97% | 68.13%
0.034166 | 0.049004 | 0.013199 | 0.016264 | 0.003798 | 0.0091016 | 65.6% | 64.23% | 57.25% | 61.79% | 60.97% | 68.13%
0.034165 | 0.049002 | 0.013198 | 0.016259 | 0.003798 | 0.0091012 | 65.6% | 64.23% | 57.25% | 61.77% | 60.97% | 68.12%
0.034161 | 0.049 | 0.013198 | 0.016258 | 0.003797 | 0.0090998 | 65.59% | 64.22% | 57.25% | 61.76% | 60.96% | 68.11%
0.03416 | 0.049 | 0.013197 | 0.016253 | 0.003797 | 0.0090997 | 65.59% | 64.22% | 57.24% | 61.74% | 60.96% | 68.11%
0.034156 | 0.048998 | 0.013195 | 0.016251 | 0.003796 | 0.0090997 | 65.58% | 64.22% | 57.24% | 61.74% | 60.94% | 68.11%
0.034154 | 0.048997 | 0.013195 | 0.016251 | 0.003796 | 0.009099 | 65.58% | 64.22% | 57.24% | 61.74% | 60.94% | 68.11%
0.034154 | 0.048995 | 0.013194 | 0.016251 | 0.003796 | 0.0090977 | 65.58% | 64.22% | 57.23% | 61.74% | 60.94% | 68.1%
0.034153 | 0.048994 | 0.013192 | 0.016249 | 0.003796 | 0.0090976 | 65.58% | 64.21% | 57.22% | 61.73% | 60.94% | 68.1%
0.034153 | 0.048992 | 0.01319 | 0.016248 | 0.003795 | 0.0090976 | 65.58% | 64.21% | 57.21% | 61.73% | 60.92% | 68.1%
0.034151 | 0.048984 | 0.013189 | 0.016248 | 0.003795 | 0.0090971 | 65.57% | 64.2% | 57.21% | 61.73% | 60.92% | 68.09%
0.034144 | 0.048982 | 0.01318 | 0.016246 | 0.003795 | 0.0090965 | 65.56% | 64.2% | 57.17% | 61.72% | 60.92% | 68.09%
0.034142 | 0.048981 | 0.01318 | 0.016243 | 0.003795 | 0.0090963 | 65.56% | 64.2% | 57.17% | 61.71% | 60.92% | 68.09%
0.03414 | 0.04898 | 0.01318 | 0.016243 | 0.003794 | 0.0090957 | 65.55% | 64.2% | 57.17% | 61.71% | 60.91% | 68.08%
0.034135 | 0.048975 | 0.01318 | 0.016242 | 0.003794 | 0.0090951 | 65.54% | 64.19% | 57.17% | 61.7% | 60.91% | 68.08%
0.034132 | 0.048975 | 0.01318 | 0.016242 | 0.003793 | 0.009095 | 65.54% | 64.19% | 57.17% | 61.7% | 60.89% | 68.08%
0.034128 | 0.048972 | 0.013179 | 0.016237 | 0.003792 | 0.0090946 | 65.53% | 64.19% | 57.17% | 61.68% | 60.88% | 68.07%
0.034127 | 0.048972 | 0.013179 | 0.016237 | 0.003791 | 0.0090943 | 65.53% | 64.19% | 57.17% | 61.68% | 60.86% | 68.07%
0.034122 | 0.048968 | 0.013178 | 0.016236 | 0.003791 | 0.0090943 | 65.52% | 64.18% | 57.16% | 61.68% | 60.86% | 68.07%
0.034115 | 0.048967 | 0.013176 | 0.016236 | 0.003791 | 0.009094 | 65.51% | 64.18% | 57.15% | 61.68% | 60.86% | 68.07%
0.034112 | 0.048966 | 0.013172 | 0.016236 | 0.00379 | 0.0090933 | 65.5% | 64.18% | 57.14% | 61.68% | 60.84% | 68.06%
0.034112 | 0.048962 | 0.013171 | 0.016235 | 0.00379 | 0.0090925 | 65.5% | 64.17% | 57.13% | 61.68% | 60.84% | 68.06%
0.034111 | 0.048962 | 0.013169 | 0.016233 | 0.00379 | 0.0090923 | 65.5% | 64.17% | 57.12% | 61.67% | 60.84% | 68.06%
0.034105 | 0.04896 | 0.013165 | 0.016232 | 0.00379 | 0.0090916 | 65.49% | 64.17% | 57.11% | 61.66% | 60.84% | 68.05%
0.034104 | 0.048953 | 0.013164 | 0.016232 | 0.003789 | 0.0090914 | 65.49% | 64.16% | 57.1% | 61.66% | 60.83% | 68.05%
0.034101 | 0.04895 | 0.013164 | 0.01623 | 0.003789 | 0.0090913 | 65.48% | 64.16% | 57.1% | 61.66% | 60.83% | 68.05%
0.0341 | 0.048949 | 0.01316 | 0.016229 | 0.003788 | 0.009091 | 65.48% | 64.16% | 57.08% | 61.65% | 60.81% | 68.05%
0.034097 | 0.048948 | 0.013159 | 0.016228 | 0.003788 | 0.0090909 | 65.47% | 64.15% | 57.08% | 61.65% | 60.81% | 68.05%
0.034095 | 0.04894 | 0.013157 | 0.016227 | 0.003788 | 0.0090906 | 65.47% | 64.14% | 57.07% | 61.65% | 60.81% | 68.04%
0.034092 | 0.048937 | 0.013155 | 0.016222 | 0.003787 | 0.0090903 | 65.46% | 64.14% | 57.06% | 61.63% | 60.8% | 68.04%
0.034091 | 0.048936 | 0.013153 | 0.016221 | 0.003787 | 0.0090902 | 65.46% | 64.14% | 57.05% | 61.62% | 60.8% | 68.04%
0.034091 | 0.048933 | 0.013153 | 0.016221 | 0.003787 | 0.00909 | 65.46% | 64.13% | 57.05% | 61.62% | 60.8% | 68.04%
0.034087 | 0.048925 | 0.013152 | 0.01622 | 0.003787 | 0.00909 | 65.45% | 64.12% | 57.05% | 61.62% | 60.8% | 68.04%
0.034085 | 0.048924 | 0.013149 | 0.01622 | 0.003786 | 0.0090892 | 65.45% | 64.12% | 57.04% | 61.62% | 60.78% | 68.03%
0.034082 | 0.048923 | 0.013149 | 0.016217 | 0.003786 | 0.009089 | 65.44% | 64.12% | 57.04% | 61.61% | 60.78% | 68.03%
0.03408 | 0.048923 | 0.013145 | 0.016216 | 0.003786 | 0.0090883 | 65.44% | 64.12% | 57.02% | 61.6% | 60.78% | 68.03%
0.034078 | 0.048923 | 0.013144 | 0.016216 | 0.003785 | 0.009088 | 65.44% | 64.12% | 57.01% | 61.6% | 60.76% | 68.02%
0.034076 | 0.048922 | 0.013143 | 0.016215 | 0.003784 | 0.0090875 | 65.43% | 64.12% | 57.01% | 61.6% | 60.75% | 68.02%
0.034073 | 0.048922 | 0.013142 | 0.016215 | 0.003782 | 0.0090873 | 65.43% | 64.12% | 57.01% | 61.6% | 60.72% | 68.02%
0.03407 | 0.048919 | 0.01314 | 0.016214 | 0.003781 | 0.0090865 | 65.42% | 64.12% | 57% | 61.6% | 60.7% | 68.01%
0.03407 | 0.048918 | 0.013139 | 0.016214 | 0.003781 | 0.0090855 | 65.42% | 64.12% | 56.99% | 61.6% | 60.7% | 68%
0.034062 | 0.048917 | 0.013138 | 0.016213 | 0.003781 | 0.009085 | 65.41% | 64.11% | 56.99% | 61.59% | 60.7% | 68%
0.034061 | 0.048917 | 0.013138 | 0.016211 | 0.00378 | 0.0090844 | 65.4% | 64.11% | 56.99% | 61.58% | 60.68% | 68%
0.034059 | 0.048912 | 0.013137 | 0.016208 | 0.00378 | 0.0090844 | 65.4% | 64.11% | 56.98% | 61.57% | 60.68% | 68%
0.034052 | 0.048912 | 0.013137 | 0.016208 | 0.003779 | 0.0090841 | 65.39% | 64.11% | 56.98% | 61.57% | 60.67% | 67.99%
0.03405 | 0.048907 | 0.013135 | 0.016207 | 0.003779 | 0.009084 | 65.38% | 64.1% | 56.97% | 61.57% | 60.67% | 67.99%
0.03405 | 0.048906 | 0.013131 | 0.016205 | 0.003778 | 0.0090839 | 65.38% | 64.1% | 56.96% | 61.56% | 60.65% | 67.99%
0.034049 | 0.048899 | 0.01313 | 0.016202 | 0.003778 | 0.0090834 | 65.38% | 64.09% | 56.95% | 61.55% | 60.65% | 67.99%
0.034049 | 0.048895 | 0.01313 | 0.0162 | 0.003778 | 0.0090831 | 65.38% | 64.08% | 56.95% | 61.54% | 60.65% | 67.99%
0.034046 | 0.048891 | 0.013129 | 0.016198 | 0.003777 | 0.0090831 | 65.37% | 64.08% | 56.95% | 61.54% | 60.64% | 67.99%
0.034044 | 0.048883 | 0.013129 | 0.016198 | 0.003777 | 0.0090824 | 65.37% | 64.07% | 56.95% | 61.54% | 60.64% | 67.98%
0.034042 | 0.048875 | 0.013127 | 0.016193 | 0.003777 | 0.0090822 | 65.37% | 64.06% | 56.94% | 61.52% | 60.64% | 67.98%
0.03404 | 0.048875 | 0.013126 | 0.016193 | 0.003777 | 0.0090821 | 65.36% | 64.06% | 56.94% | 61.52% | 60.64% | 67.98%
0.03404 | 0.048874 | 0.01312 | 0.016192 | 0.003776 | 0.009082 | 65.36% | 64.06% | 56.91% | 61.51% | 60.62% | 67.98%
0.034038 | 0.04887 | 0.013119 | 0.016191 | 0.003776 | 0.009081 | 65.36% | 64.05% | 56.91% | 61.51% | 60.62% | 67.97%
0.034037 | 0.04887 | 0.013117 | 0.01619 | 0.003775 | 0.009081 | 65.36% | 64.05% | 56.9% | 61.51% | 60.6% | 67.97%
0.034035 | 0.048866 | 0.013116 | 0.01619 | 0.003775 | 0.009081 | 65.35% | 64.05% | 56.89% | 61.51% | 60.6% | 67.97%
0.034034 | 0.048864 | 0.013116 | 0.01619 | 0.003775 | 0.009081 | 65.35% | 64.04% | 56.89% | 61.51% | 60.6% | 67.97%
0.034032 | 0.048862 | 0.013116 | 0.016188 | 0.003775 | 0.009081 | 65.35% | 64.04% | 56.89% | 61.5% | 60.6% | 67.97%
0.03403 | 0.04886 | 0.013116 | 0.016187 | 0.003775 | 0.0090804 | 65.34% | 64.04% | 56.89% | 61.49% | 60.6% | 67.97%
0.034028 | 0.048856 | 0.013113 | 0.016187 | 0.003775 | 0.0090794 | 65.34% | 64.03% | 56.88% | 61.49% | 60.6% | 67.96%
0.034023 | 0.048855 | 0.013112 | 0.016185 | 0.003774 | 0.0090793 | 65.33% | 64.03% | 56.88% | 61.49% | 60.59% | 67.96%
0.034023 | 0.048854 | 0.013111 | 0.016183 | 0.003774 | 0.0090793 | 65.33% | 64.03% | 56.87% | 61.48% | 60.59% | 67.96%
0.034019 | 0.048852 | 0.013111 | 0.016182 | 0.003774 | 0.0090791 | 65.32% | 64.03% | 56.87% | 61.47% | 60.59% | 67.96%
0.034017 | 0.048851 | 0.013111 | 0.016181 | 0.003774 | 0.009079 | 65.32% | 64.03% | 56.87% | 61.47% | 60.59% | 67.96%
0.034013 | 0.048843 | 0.01311 | 0.016177 | 0.003774 | 0.009078 | 65.31% | 64.02% | 56.87% | 61.46% | 60.59% | 67.95%
0.034011 | 0.048842 | 0.013109 | 0.016175 | 0.003774 | 0.009077 | 65.31% | 64.02% | 56.86% | 61.45% | 60.59% | 67.94%
0.034007 | 0.048842 | 0.013108 | 0.01617 | 0.003773 | 0.0090759 | 65.3% | 64.01% | 56.86% | 61.43% | 60.57% | 67.93%
0.034006 | 0.048839 | 0.013107 | 0.01617 | 0.003773 | 0.0090744 | 65.3% | 64.01% | 56.85% | 61.43% | 60.57% | 67.92%
0.034004 | 0.048834 | 0.013105 | 0.016169 | 0.003772 | 0.0090744 | 65.29% | 64% | 56.84% | 61.43% | 60.56% | 67.92%
0.034001 | 0.048834 | 0.013104 | 0.016168 | 0.003772 | 0.0090742 | 65.29% | 64% | 56.84% | 61.42% | 60.56% | 67.92%
0.033999 | 0.04883 | 0.013103 | 0.016165 | 0.003772 | 0.009074 | 65.28% | 64% | 56.84% | 61.41% | 60.56% | 67.92%
0.033996 | 0.04883 | 0.0131 | 0.016165 | 0.003771 | 0.0090739 | 65.28% | 64% | 56.82% | 61.41% | 60.54% | 67.92%
0.033992 | 0.048828 | 0.013097 | 0.016165 | 0.003771 | 0.0090733 | 65.27% | 64% | 56.81% | 61.41% | 60.54% | 67.91%
0.033987 | 0.048827 | 0.013096 | 0.016161 | 0.00377 | 0.0090727 | 65.26% | 63.99% | 56.81% | 61.39% | 60.52% | 67.91%
0.033985 | 0.048826 | 0.013095 | 0.016161 | 0.00377 | 0.0090722 | 65.26% | 63.99% | 56.8% | 61.39% | 60.52% | 67.91%
0.033984 | 0.048823 | 0.013095 | 0.016155 | 0.00377 | 0.0090721 | 65.25% | 63.99% | 56.8% | 61.37% | 60.52% | 67.91%
0.033979 | 0.048821 | 0.013092 | 0.016154 | 0.003769 | 0.0090718 | 65.25% | 63.99% | 56.79% | 61.37% | 60.51% | 67.9%
0.033979 | 0.04882 | 0.013091 | 0.016153 | 0.003768 | 0.0090708 | 65.24% | 63.99% | 56.78% | 61.36% | 60.49% | 67.9%
0.033978 | 0.048819 | 0.01309 | 0.016153 | 0.003768 | 0.0090693 | 65.24% | 63.99% | 56.78% | 61.36% | 60.49% | 67.88%
0.033975 | 0.048818 | 0.01309 | 0.016152 | 0.003768 | 0.0090683 | 65.24% | 63.98% | 56.78% | 61.36% | 60.49% | 67.88%
0.033975 | 0.048811 | 0.013088 | 0.01615 | 0.003767 | 0.009068 | 65.24% | 63.97% | 56.77% | 61.35% | 60.48% | 67.87%
0.033972 | 0.048809 | 0.013088 | 0.016149 | 0.003767 | 0.0090671 | 65.23% | 63.97% | 56.77% | 61.35% | 60.48% | 67.87%
0.033968 | 0.048808 | 0.013088 | 0.016149 | 0.003767 | 0.009067 | 65.22% | 63.97% | 56.77% | 61.35% | 60.48% | 67.87%
0.033962 | 0.048807 | 0.013084 | 0.016149 | 0.003767 | 0.009066 | 65.21% | 63.97% | 56.75% | 61.35% | 60.48% | 67.86%
0.033961 | 0.048807 | 0.013083 | 0.016148 | 0.003767 | 0.0090657 | 65.21% | 63.97% | 56.75% | 61.35% | 60.48% | 67.86%
0.03396 | 0.048795 | 0.013078 | 0.016147 | 0.003766 | 0.0090657 | 65.21% | 63.95% | 56.73% | 61.34% | 60.46% | 67.86%
0.033956 | 0.048792 | 0.013075 | 0.016145 | 0.003766 | 0.0090653 | 65.2% | 63.95% | 56.71% | 61.33% | 60.46% | 67.85%
0.033955 | 0.04879 | 0.013075 | 0.016145 | 0.003766 | 0.0090653 | 65.2% | 63.95% | 56.71% | 61.33% | 60.46% | 67.85%
0.033954 | 0.048788 | 0.013075 | 0.016145 | 0.003765 | 0.0090649 | 65.2% | 63.94% | 56.71% | 61.33% | 60.44% | 67.85%
0.033949 | 0.048787 | 0.013073 | 0.016144 | 0.003765 | 0.0090647 | 65.19% | 63.94% | 56.71% | 61.33% | 60.44% | 67.85%
0.03394 | 0.048785 | 0.013064 | 0.016141 | 0.003765 | 0.0090641 | 65.17% | 63.94% | 56.67% | 61.32% | 60.44% | 67.84%
0.033937 | 0.048785 | 0.013064 | 0.016139 | 0.003764 | 0.0090639 | 65.16% | 63.94% | 56.67% | 61.31% | 60.43% | 67.84%
0.033937 | 0.048784 | 0.013063 | 0.016134 | 0.003764 | 0.009063 | 65.16% | 63.94% | 56.66% | 61.29% | 60.43% | 67.84%
0.03393 | 0.048783 | 0.013063 | 0.016133 | 0.003764 | 0.0090626 | 65.15% | 63.94% | 56.66% | 61.29% | 60.43% | 67.83%
0.033927 | 0.048783 | 0.013063 | 0.016132 | 0.003764 | 0.009062 | 65.14% | 63.94% | 56.66% | 61.28% | 60.43% | 67.83%
0.033925 | 0.048782 | 0.013062 | 0.016132 | 0.003764 | 0.0090615 | 65.14% | 63.94% | 56.66% | 61.28% | 60.43% | 67.83%
0.033925 | 0.048781 | 0.013059 | 0.01613 | 0.003763 | 0.009061 | 65.14% | 63.94% | 56.65% | 61.28% | 60.41% | 67.82%
0.033923 | 0.048777 | 0.013059 | 0.01613 | 0.003763 | 0.0090605 | 65.14% | 63.93% | 56.65% | 61.28% | 60.41% | 67.82%
0.033923 | 0.048777 | 0.013059 | 0.016126 | 0.003763 | 0.00906 | 65.14% | 63.93% | 56.65% | 61.26% | 60.41% | 67.81%
0.03392 | 0.048774 | 0.013058 | 0.016125 | 0.003762 | 0.00906 | 65.13% | 63.93% | 56.64% | 61.26% | 60.4% | 67.81%
0.033918 | 0.048773 | 0.013057 | 0.016125 | 0.003762 | 0.009059 | 65.13% | 63.93% | 56.64% | 61.26% | 60.39% | 67.81%
0.033918 | 0.048769 | 0.013057 | 0.016124 | 0.003761 | 0.0090588 | 65.13% | 63.92% | 56.64% | 61.25% | 60.38% | 67.81%
0.033917 | 0.048769 | 0.013056 | 0.016124 | 0.003761 | 0.0090588 | 65.13% | 63.92% | 56.63% | 61.25% | 60.38% | 67.81%
0.033916 | 0.048768 | 0.013056 | 0.016122 | 0.00376 | 0.0090586 | 65.12% | 63.92% | 56.63% | 61.25% | 60.36% | 67.8%
0.033911 | 0.048766 | 0.013054 | 0.01612 | 0.00376 | 0.0090579 | 65.12% | 63.92% | 56.62% | 61.24% | 60.36% | 67.8%
0.033908 | 0.048763 | 0.013053 | 0.01612 | 0.003759 | 0.0090575 | 65.11% | 63.91% | 56.62% | 61.24% | 60.35% | 67.8%
0.033907 | 0.048757 | 0.013053 | 0.016117 | 0.003759 | 0.0090572 | 65.11% | 63.9% | 56.62% | 61.23% | 60.35% | 67.79%
0.033903 | 0.048757 | 0.013051 | 0.016116 | 0.003759 | 0.009057 | 65.1% | 63.9% | 56.61% | 61.22% | 60.35% | 67.79%
0.033901 | 0.048756 | 0.01305 | 0.016116 | 0.003758 | 0.0090567 | 65.1% | 63.9% | 56.61% | 61.22% | 60.33% | 67.79%
0.033899 | 0.048755 | 0.01305 | 0.016114 | 0.003758 | 0.0090552 | 65.09% | 63.9% | 56.61% | 61.22% | 60.33% | 67.78%
0.033896 | 0.048754 | 0.013048 | 0.016114 | 0.003757 | 0.0090552 | 65.08% | 63.9% | 56.6% | 61.22% | 60.31% | 67.78%
0.033892 | 0.048754 | 0.013047 | 0.016109 | 0.003757 | 0.0090544 | 65.08% | 63.9% | 56.59% | 61.2% | 60.31% | 67.77%
0.033888 | 0.048742 | 0.013045 | 0.016109 | 0.003756 | 0.009054 | 65.07% | 63.88% | 56.58% | 61.2% | 60.3% | 67.77%
0.033886 | 0.048739 | 0.013044 | 0.016108 | 0.003755 | 0.009054 | 65.07% | 63.88% | 56.58% | 61.19% | 60.28% | 67.77%
0.033885 | 0.048738 | 0.01304 | 0.016108 | 0.003755 | 0.0090534 | 65.07% | 63.88% | 56.56% | 61.19% | 60.28% | 67.77%
0.033885 | 0.048735 | 0.01304 | 0.016103 | 0.003755 | 0.0090525 | 65.07% | 63.88% | 56.56% | 61.17% | 60.28% | 67.76%
0.033885 | 0.048734 | 0.013039 | 0.016102 | 0.003755 | 0.009052 | 65.06% | 63.87% | 56.56% | 61.17% | 60.28% | 67.75%
0.03388 | 0.04873 | 0.013037 | 0.016099 | 0.003755 | 0.009051 | 65.06% | 63.87% | 56.55% | 61.16% | 60.28% | 67.75%
0.033877 | 0.048727 | 0.013036 | 0.016099 | 0.003755 | 0.0090508 | 65.05% | 63.86% | 56.55% | 61.16% | 60.28% | 67.75%
0.033877 | 0.048723 | 0.013033 | 0.016098 | 0.003754 | 0.0090503 | 65.05% | 63.86% | 56.53% | 61.16% | 60.27% | 67.74%
0.033875 | 0.048717 | 0.013032 | 0.016097 | 0.003753 | 0.0090496 | 65.05% | 63.85% | 56.53% | 61.15% | 60.25% | 67.74%
0.033875 | 0.048714 | 0.013031 | 0.016097 | 0.003753 | 0.0090493 | 65.04% | 63.85% | 56.52% | 61.15% | 60.25% | 67.73%
0.033874 | 0.048714 | 0.013029 | 0.016097 | 0.003753 | 0.0090493 | 65.04% | 63.85% | 56.52% | 61.15% | 60.25% | 67.73%
0.033871 | 0.048711 | 0.013027 | 0.016093 | 0.003753 | 0.0090492 | 65.04% | 63.84% | 56.51% | 61.14% | 60.25% | 67.73%
0.033869 | 0.04871 | 0.013026 | 0.016093 | 0.003752 | 0.0090491 | 65.03% | 63.84% | 56.5% | 61.14% | 60.23% | 67.73%
0.033868 | 0.048708 | 0.013023 | 0.016092 | 0.003752 | 0.0090485 | 65.03% | 63.84% | 56.49% | 61.13% | 60.23% | 67.73%
0.033867 | 0.048707 | 0.013023 | 0.016092 | 0.003752 | 0.0090482 | 65.03% | 63.84% | 56.49% | 61.13% | 60.23% | 67.73%
0.033864 | 0.048689 | 0.013023 | 0.016091 | 0.003752 | 0.0090478 | 65.02% | 63.82% | 56.49% | 61.13% | 60.23% | 67.72%
0.033864 | 0.048687 | 0.01302 | 0.016091 | 0.003752 | 0.0090472 | 65.02% | 63.81% | 56.48% | 61.13% | 60.23% | 67.72%
0.033863 | 0.048682 | 0.013018 | 0.01609 | 0.003751 | 0.0090472 | 65.02% | 63.81% | 56.47% | 61.13% | 60.22% | 67.72%
0.03386 | 0.04867 | 0.013017 | 0.016087 | 0.00375 | 0.009047 | 65.02% | 63.79% | 56.46% | 61.11% | 60.2% | 67.72%
0.033854 | 0.048669 | 0.013016 | 0.016085 | 0.00375 | 0.0090468 | 65% | 63.79% | 56.46% | 61.11% | 60.2% | 67.72%
0.033848 | 0.048668 | 0.013016 | 0.016081 | 0.003749 | 0.0090465 | 64.99% | 63.79% | 56.46% | 61.09% | 60.19% | 67.71%
0.033848 | 0.048668 | 0.013015 | 0.016081 | 0.003749 | 0.0090462 | 64.99% | 63.79% | 56.45% | 61.09% | 60.19% | 67.71%
0.033847 | 0.048666 | 0.013014 | 0.016079 | 0.003749 | 0.0090452 | 64.99% | 63.78% | 56.45% | 61.08% | 60.19% | 67.7%
0.033845 | 0.048656 | 0.013014 | 0.016077 | 0.003748 | 0.0090452 | 64.99% | 63.77% | 56.45% | 61.08% | 60.17% | 67.7%
0.033844 | 0.048656 | 0.013013 | 0.016077 | 0.003748 | 0.0090434 | 64.99% | 63.77% | 56.45% | 61.08% | 60.17% | 67.69%
0.033842 | 0.048649 | 0.013012 | 0.016076 | 0.003747 | 0.0090434 | 64.98% | 63.76% | 56.44% | 61.07% | 60.15% | 67.69%
0.033834 | 0.048648 | 0.013011 | 0.016075 | 0.003746 | 0.0090434 | 64.97% | 63.76% | 56.44% | 61.07% | 60.14% | 67.69%
0.033834 | 0.048633 | 0.013003 | 0.016074 | 0.003746 | 0.009043 | 64.97% | 63.74% | 56.4% | 61.06% | 60.14% | 67.69%
0.033828 | 0.048626 | 0.013002 | 0.016074 | 0.003746 | 0.0090423 | 64.95% | 63.73% | 56.4% | 61.06% | 60.14% | 67.68%
0.033828 | 0.04862 | 0.013002 | 0.01607 | 0.003746 | 0.009042 | 64.95% | 63.72% | 56.4% | 61.05% | 60.14% | 67.68%
0.033823 | 0.048617 | 0.013001 | 0.016066 | 0.003744 | 0.0090416 | 64.95% | 63.72% | 56.39% | 61.03% | 60.11% | 67.68%
0.033823 | 0.048615 | 0.013001 | 0.016066 | 0.003744 | 0.0090411 | 64.95% | 63.72% | 56.39% | 61.03% | 60.11% | 67.67%
0.033822 | 0.048611 | 0.013 | 0.016065 | 0.003744 | 0.009041 | 64.94% | 63.71% | 56.39% | 61.03% | 60.11% | 67.67%
0.03382 | 0.048608 | 0.012999 | 0.016063 | 0.003743 | 0.009041 | 64.94% | 63.71% | 56.39% | 61.02% | 60.09% | 67.67%
0.03382 | 0.048607 | 0.012998 | 0.016062 | 0.003742 | 0.0090406 | 64.94% | 63.71% | 56.38% | 61.02% | 60.07% | 67.67%
0.033818 | 0.048606 | 0.012996 | 0.016062 | 0.003742 | 0.0090404 | 64.94% | 63.71% | 56.37% | 61.02% | 60.07% | 67.67%
0.033818 | 0.048603 | 0.012993 | 0.016061 | 0.003742 | 0.0090403 | 64.94% | 63.7% | 56.36% | 61.02% | 60.07% | 67.67%
0.033809 | 0.048601 | 0.012992 | 0.016061 | 0.003742 | 0.0090403 | 64.92% | 63.7% | 56.35% | 61.02% | 60.07% | 67.67%
0.033808 | 0.0486 | 0.012991 | 0.01606 | 0.003741 | 0.0090393 | 64.92% | 63.7% | 56.35% | 61.01% | 60.06% | 67.66%
0.033807 | 0.048596 | 0.01299 | 0.01606 | 0.003741 | 0.009039 | 64.91% | 63.69% | 56.35% | 61.01% | 60.06% | 67.66%
0.033806 | 0.048589 | 0.01299 | 0.01606 | 0.003741 | 0.0090388 | 64.91% | 63.68% | 56.35% | 61.01% | 60.06% | 67.66%
0.033805 | 0.048587 | 0.012989 | 0.016058 | 0.003741 | 0.0090386 | 64.91% | 63.68% | 56.34% | 61% | 60.06% | 67.65%
0.033805 | 0.048586 | 0.012989 | 0.016058 | 0.00374 | 0.0090362 | 64.91% | 63.68% | 56.34% | 61% | 60.04% | 67.64%
0.033802 | 0.048583 | 0.012987 | 0.016058 | 0.00374 | 0.0090352 | 64.91% | 63.68% | 56.33% | 61% | 60.04% | 67.63%
0.033799 | 0.048583 | 0.012986 | 0.016056 | 0.00374 | 0.0090345 | 64.9% | 63.68% | 56.33% | 61% | 60.04% | 67.62%
0.033798 | 0.048576 | 0.012985 | 0.016054 | 0.00374 | 0.009033 | 64.9% | 63.67% | 56.32% | 60.99% | 60.04% | 67.61%
0.033797 | 0.04857 | 0.012983 | 0.016053 | 0.00374 | 0.0090329 | 64.9% | 63.66% | 56.32% | 60.98% | 60.04% | 67.61%
0.033794 | 0.048567 | 0.012982 | 0.016052 | 0.003739 | 0.0090321 | 64.89% | 63.66% | 56.31% | 60.98% | 60.03% | 67.61%
0.033793 | 0.048566 | 0.012978 | 0.016051 | 0.003738 | 0.0090308 | 64.89% | 63.65% | 56.29% | 60.98% | 60.01% | 67.6%
0.033791 | 0.048555 | 0.012977 | 0.016051 | 0.003738 | 0.0090304 | 64.88% | 63.64% | 56.29% | 60.98% | 60.01% | 67.59%
0.033787 | 0.048554 | 0.012977 | 0.01605 | 0.003737 | 0.00903 | 64.88% | 63.64% | 56.29% | 60.97% | 59.99% | 67.59%
0.033785 | 0.048553 | 0.012975 | 0.01605 | 0.003736 | 0.00903 | 64.87% | 63.64% | 56.28% | 60.97% | 59.98% | 67.59%
0.033784 | 0.048552 | 0.012975 | 0.01605 | 0.003736 | 0.0090284 | 64.87% | 63.64% | 56.28% | 60.97% | 59.98% | 67.58%
0.033783 | 0.048552 | 0.012972 | 0.016049 | 0.003735 | 0.009027 | 64.87% | 63.64% | 56.27% | 60.97% | 59.96% | 67.57%
0.033778 | 0.048548 | 0.012972 | 0.016048 | 0.003735 | 0.0090263 | 64.86% | 63.63% | 56.27% | 60.97% | 59.96% | 67.56%
0.033778 | 0.048546 | 0.012971 | 0.016048 | 0.003734 | 0.0090261 | 64.86% | 63.63% | 56.26% | 60.97% | 59.95% | 67.56%
0.033777 | 0.048546 | 0.012971 | 0.016047 | 0.003734 | 0.009026 | 64.86% | 63.63% | 56.26% | 60.96% | 59.95% | 67.56%
0.033777 | 0.048545 | 0.01297 | 0.016046 | 0.003734 | 0.0090259 | 64.86% | 63.63% | 56.26% | 60.96% | 59.95% | 67.56%
0.033773 | 0.048544 | 0.012967 | 0.016045 | 0.003734 | 0.0090259 | 64.85% | 63.63% | 56.25% | 60.95% | 59.95% | 67.56%
0.033768 | 0.04854 | 0.012967 | 0.016045 | 0.003733 | 0.0090257 | 64.84% | 63.62% | 56.25% | 60.95% | 59.93% | 67.56%
0.033767 | 0.048535 | 0.012967 | 0.016045 | 0.003733 | 0.0090257 | 64.84% | 63.61% | 56.25% | 60.95% | 59.93% | 67.56%
0.033766 | 0.048534 | 0.012965 | 0.016043 | 0.003733 | 0.009025 | 64.84% | 63.61% | 56.24% | 60.95% | 59.93% | 67.55%
0.033766 | 0.048526 | 0.012963 | 0.016042 | 0.003733 | 0.0090247 | 64.84% | 63.6% | 56.23% | 60.94% | 59.93% | 67.55%
0.033765 | 0.048526 | 0.012963 | 0.016042 | 0.003733 | 0.0090247 | 64.83% | 63.6% | 56.23% | 60.94% | 59.93% | 67.55%
0.033763 | 0.048525 | 0.012962 | 0.016042 | 0.003733 | 0.0090246 | 64.83% | 63.6% | 56.22% | 60.94% | 59.93% | 67.55%
0.03376 | 0.048522 | 0.012961 | 0.016041 | 0.003733 | 0.0090246 | 64.82% | 63.6% | 56.22% | 60.94% | 59.93% | 67.55%
0.033757 | 0.04852 | 0.012958 | 0.016038 | 0.003732 | 0.0090238 | 64.82% | 63.59% | 56.21% | 60.93% | 59.91% | 67.54%
0.033757 | 0.048519 | 0.012951 | 0.016038 | 0.003732 | 0.0090237 | 64.82% | 63.59% | 56.18% | 60.93% | 59.91% | 67.54%
0.033755 | 0.048516 | 0.012951 | 0.016037 | 0.003732 | 0.0090233 | 64.81% | 63.59% | 56.18% | 60.92% | 59.91% | 67.54%
0.033754 | 0.048516 | 0.01295 | 0.016037 | 0.003732 | 0.0090219 | 64.81% | 63.59% | 56.17% | 60.92% | 59.91% | 67.53%
0.033754 | 0.048515 | 0.012946 | 0.016035 | 0.003731 | 0.0090216 | 64.81% | 63.59% | 56.16% | 60.92% | 59.9% | 67.53%
0.033753 | 0.048503 | 0.012945 | 0.016029 | 0.003731 | 0.0090211 | 64.81% | 63.57% | 56.15% | 60.89% | 59.9% | 67.52%
0.033753 | 0.0485 | 0.012945 | 0.016028 | 0.00373 | 0.009021 | 64.81% | 63.57% | 56.15% | 60.89% | 59.88% | 67.52%
0.033747 | 0.048497 | 0.012945 | 0.016027 | 0.00373 | 0.009021 | 64.8% | 63.56% | 56.15% | 60.89% | 59.88% | 67.52%
0.033741 | 0.048497 | 0.012944 | 0.016026 | 0.00373 | 0.0090206 | 64.79% | 63.56% | 56.15% | 60.88% | 59.88% | 67.52%
0.033739 | 0.048496 | 0.012944 | 0.016025 | 0.003729 | 0.0090202 | 64.79% | 63.56% | 56.15% | 60.88% | 59.87% | 67.52%
0.033738 | 0.048496 | 0.012944 | 0.016025 | 0.003729 | 0.0090189 | 64.78% | 63.56% | 56.15% | 60.88% | 59.87% | 67.51%
0.033738 | 0.048489 | 0.012943 | 0.016024 | 0.003727 | 0.0090189 | 64.78% | 63.55% | 56.14% | 60.87% | 59.83% | 67.51%
0.033738 | 0.048488 | 0.012942 | 0.016022 | 0.003727 | 0.0090189 | 64.78% | 63.55% | 56.14% | 60.87% | 59.83% | 67.51%
0.033737 | 0.04848 | 0.012941 | 0.01602 | 0.003727 | 0.0090189 | 64.78% | 63.54% | 56.13% | 60.86% | 59.83% | 67.51%
0.033735 | 0.048477 | 0.012939 | 0.016019 | 0.003727 | 0.0090189 | 64.78% | 63.54% | 56.12% | 60.86% | 59.83% | 67.51%
0.033735 | 0.048471 | 0.012939 | 0.016018 | 0.003727 | 0.0090188 | 64.78% | 63.53% | 56.12% | 60.85% | 59.83% | 67.51%
0.033734 | 0.04847 | 0.012939 | 0.016017 | 0.003727 | 0.0090185 | 64.77% | 63.53% | 56.12% | 60.85% | 59.83% | 67.5%
0.033732 | 0.048467 | 0.012936 | 0.016016 | 0.003726 | 0.009018 | 64.77% | 63.52% | 56.11% | 60.84% | 59.82% | 67.5%
0.03373 | 0.048466 | 0.012936 | 0.016016 | 0.003726 | 0.0090179 | 64.77% | 63.52% | 56.11% | 60.84% | 59.82% | 67.5%
0.033728 | 0.048461 | 0.012933 | 0.016015 | 0.003726 | 0.0090179 | 64.76% | 63.52% | 56.1% | 60.84% | 59.82% | 67.5%
0.033728 | 0.048461 | 0.012932 | 0.016015 | 0.003726 | 0.0090178 | 64.76% | 63.52% | 56.09% | 60.84% | 59.82% | 67.5%
0.033721 | 0.04846 | 0.01293 | 0.016014 | 0.003726 | 0.0090169 | 64.75% | 63.52% | 56.09% | 60.84% | 59.82% | 67.49%
0.033721 | 0.048459 | 0.012929 | 0.016013 | 0.003725 | 0.0090168 | 64.75% | 63.51% | 56.08% | 60.83% | 59.8% | 67.49%
0.033719 | 0.048457 | 0.012928 | 0.016012 | 0.003725 | 0.0090168 | 64.75% | 63.51% | 56.08% | 60.83% | 59.8% | 67.49%
0.033717 | 0.048448 | 0.012926 | 0.016012 | 0.003725 | 0.0090168 | 64.74% | 63.5% | 56.07% | 60.83% | 59.8% | 67.49%
0.033715 | 0.048447 | 0.012926 | 0.016008 | 0.003724 | 0.0090157 | 64.74% | 63.5% | 56.07% | 60.81% | 59.78% | 67.48%
0.033715 | 0.048446 | 0.012924 | 0.016008 | 0.003724 | 0.0090157 | 64.74% | 63.5% | 56.06% | 60.81% | 59.78% | 67.48%
0.033713 | 0.048444 | 0.012923 | 0.016008 | 0.003723 | 0.009014 | 64.73% | 63.49% | 56.06% | 60.81% | 59.77% | 67.47%
0.033711 | 0.048444 | 0.012921 | 0.016005 | 0.003723 | 0.009014 | 64.73% | 63.49% | 56.05% | 60.8% | 59.77% | 67.47%
0.03371 | 0.048443 | 0.01292 | 0.016001 | 0.003722 | 0.0090123 | 64.73% | 63.49% | 56.04% | 60.79% | 59.75% | 67.46%
0.033698 | 0.048443 | 0.01292 | 0.016 | 0.003722 | 0.0090123 | 64.71% | 63.49% | 56.04% | 60.78% | 59.75% | 67.46%
0.033697 | 0.048438 | 0.01292 | 0.015999 | 0.003722 | 0.0090118 | 64.7% | 63.49% | 56.04% | 60.78% | 59.75% | 67.45%
0.033697 | 0.048437 | 0.012917 | 0.015998 | 0.003722 | 0.0090116 | 64.7% | 63.48% | 56.03% | 60.78% | 59.75% | 67.45%
0.033696 | 0.048435 | 0.012916 | 0.015998 | 0.003722 | 0.0090116 | 64.7% | 63.48% | 56.02% | 60.78% | 59.75% | 67.45%
0.033693 | 0.048435 | 0.012915 | 0.015998 | 0.003722 | 0.009011 | 64.7% | 63.48% | 56.02% | 60.78% | 59.75% | 67.45%
0.033691 | 0.048425 | 0.012915 | 0.015997 | 0.003721 | 0.0090106 | 64.69% | 63.47% | 56.02% | 60.77% | 59.74% | 67.44%
0.033688 | 0.048423 | 0.012914 | 0.015996 | 0.003721 | 0.0090106 | 64.69% | 63.47% | 56.02% | 60.77% | 59.74% | 67.44%
0.033688 | 0.048422 | 0.012913 | 0.015995 | 0.00372 | 0.0090088 | 64.69% | 63.46% | 56.01% | 60.76% | 59.72% | 67.43%
0.033681 | 0.048418 | 0.012913 | 0.015995 | 0.00372 | 0.009008 | 64.67% | 63.46% | 56.01% | 60.76% | 59.72% | 67.43%
0.03368 | 0.048416 | 0.012913 | 0.015994 | 0.003719 | 0.009008 | 64.67% | 63.46% | 56.01% | 60.76% | 59.7% | 67.43%
0.033678 | 0.048415 | 0.012913 | 0.015994 | 0.003719 | 0.0090078 | 64.67% | 63.46% | 56.01% | 60.76% | 59.7% | 67.42%
0.033672 | 0.048412 | 0.01291 | 0.015994 | 0.003719 | 0.0090062 | 64.65% | 63.45% | 56% | 60.76% | 59.7% | 67.41%
0.033671 | 0.048412 | 0.012909 | 0.015993 | 0.003718 | 0.0090062 | 64.65% | 63.45% | 55.99% | 60.76% | 59.69% | 67.41%
0.033669 | 0.048411 | 0.012909 | 0.015993 | 0.003718 | 0.009006 | 64.65% | 63.45% | 55.99% | 60.76% | 59.69% | 67.41%
0.033668 | 0.048407 | 0.012909 | 0.01599 | 0.003717 | 0.0090055 | 64.65% | 63.45% | 55.99% | 60.75% | 59.67% | 67.41%
0.033667 | 0.0484 | 0.012909 | 0.015989 | 0.003717 | 0.0090052 | 64.65% | 63.44% | 55.99% | 60.74% | 59.67% | 67.4%
0.033665 | 0.048399 | 0.012908 | 0.015987 | 0.003717 | 0.009005 | 64.64% | 63.44% | 55.99% | 60.73% | 59.67% | 67.4%
0.033657 | 0.048394 | 0.012905 | 0.015985 | 0.003717 | 0.0090049 | 64.63% | 63.43% | 55.98% | 60.73% | 59.67% | 67.4%
0.033649 | 0.048394 | 0.012905 | 0.015984 | 0.003716 | 0.0090045 | 64.61% | 63.43% | 55.98% | 60.72% | 59.66% | 67.4%
0.033648 | 0.048389 | 0.012904 | 0.015984 | 0.003715 | 0.0090039 | 64.61% | 63.42% | 55.97% | 60.72% | 59.64% | 67.39%
0.033647 | 0.048388 | 0.012902 | 0.015982 | 0.003714 | 0.0090019 | 64.61% | 63.42% | 55.96% | 60.71% | 59.62% | 67.38%
0.033647 | 0.048382 | 0.012898 | 0.01598 | 0.003713 | 0.0090016 | 64.61% | 63.41% | 55.95% | 60.71% | 59.61% | 67.38%
0.033645 | 0.048382 | 0.012892 | 0.015977 | 0.003712 | 0.0090014 | 64.6% | 63.41% | 55.92% | 60.7% | 59.59% | 67.38%
0.033644 | 0.048377 | 0.012889 | 0.015974 | 0.003712 | 0.0090009 | 64.6% | 63.41% | 55.91% | 60.68% | 59.59% | 67.37%
0.033643 | 0.048372 | 0.012889 | 0.015974 | 0.003711 | 0.0090007 | 64.6% | 63.4% | 55.91% | 60.68% | 59.58% | 67.37%
0.033642 | 0.048371 | 0.012888 | 0.015973 | 0.003711 | 0.0090004 | 64.6% | 63.4% | 55.9% | 60.68% | 59.58% | 67.37%
0.033641 | 0.04837 | 0.012888 | 0.015972 | 0.003711 | 0.0090001 | 64.6% | 63.4% | 55.9% | 60.68% | 59.58% | 67.37%
0.033639 | 0.048369 | 0.012884 | 0.015971 | 0.003711 | 0.009 | 64.59% | 63.4% | 55.89% | 60.67% | 59.58% | 67.37%
0.033638 | 0.048363 | 0.012883 | 0.015971 | 0.00371 | 0.0089997 | 64.59% | 63.39% | 55.88% | 60.67% | 59.56% | 67.36%
0.033637 | 0.048362 | 0.012883 | 0.015969 | 0.00371 | 0.0089997 | 64.59% | 63.39% | 55.88% | 60.67% | 59.56% | 67.36%
0.033635 | 0.048359 | 0.012882 | 0.015969 | 0.00371 | 0.008998 | 64.58% | 63.38% | 55.88% | 60.67% | 59.56% | 67.35%
0.033624 | 0.048356 | 0.012878 | 0.015968 | 0.003709 | 0.008997 | 64.56% | 63.38% | 55.86% | 60.66% | 59.54% | 67.34%
0.033624 | 0.04835 | 0.012877 | 0.015968 | 0.003708 | 0.0089963 | 64.56% | 63.37% | 55.86% | 60.66% | 59.53% | 67.34%
0.033623 | 0.048349 | 0.012876 | 0.015967 | 0.003708 | 0.008996 | 64.56% | 63.37% | 55.85% | 60.66% | 59.53% | 67.33%
0.033616 | 0.048348 | 0.012875 | 0.015965 | 0.003708 | 0.0089959 | 64.55% | 63.37% | 55.85% | 60.65% | 59.53% | 67.33%
0.033603 | 0.048347 | 0.012874 | 0.015964 | 0.003708 | 0.0089956 | 64.52% | 63.37% | 55.84% | 60.65% | 59.53% | 67.33%
0.033602 | 0.048347 | 0.012873 | 0.015963 | 0.003708 | 0.0089954 | 64.52% | 63.37% | 55.84% | 60.64% | 59.53% | 67.33%
0.033601 | 0.048346 | 0.012873 | 0.015963 | 0.003707 | 0.0089954 | 64.52% | 63.37% | 55.84% | 60.64% | 59.51% | 67.33%
0.0336 | 0.048344 | 0.012871 | 0.015962 | 0.003707 | 0.0089952 | 64.52% | 63.36% | 55.83% | 60.64% | 59.51% | 67.33%
0.0336 | 0.048341 | 0.012869 | 0.015957 | 0.003707 | 0.0089939 | 64.52% | 63.36% | 55.82% | 60.62% | 59.51% | 67.32%
0.033599 | 0.04834 | 0.012869 | 0.015955 | 0.003707 | 0.0089937 | 64.51% | 63.36% | 55.82% | 60.61% | 59.51% | 67.32%
0.033596 | 0.048338 | 0.012867 | 0.015954 | 0.003707 | 0.0089936 | 64.51% | 63.35% | 55.81% | 60.61% | 59.51% | 67.32%
0.033592 | 0.048334 | 0.012865 | 0.015952 | 0.003707 | 0.0089933 | 64.5% | 63.35% | 55.8% | 60.6% | 59.51% | 67.31%
0.033591 | 0.048333 | 0.012865 | 0.015952 | 0.003706 | 0.008993 | 64.5% | 63.35% | 55.8% | 60.6% | 59.5% | 67.31%
0.03359 | 0.04833 | 0.012865 | 0.015951 | 0.003706 | 0.008993 | 64.5% | 63.34% | 55.8% | 60.6% | 59.5% | 67.31%
0.033579 | 0.048329 | 0.012862 | 0.015951 | 0.003705 | 0.0089922 | 64.48% | 63.34% | 55.79% | 60.6% | 59.48% | 67.31%
0.033578 | 0.048328 | 0.012862 | 0.015951 | 0.003705 | 0.0089921 | 64.47% | 63.34% | 55.79% | 60.6% | 59.48% | 67.31%
0.033576 | 0.048326 | 0.012861 | 0.01595 | 0.003705 | 0.0089917 | 64.47% | 63.34% | 55.79% | 60.59% | 59.48% | 67.3%
0.033575 | 0.048316 | 0.012861 | 0.01595 | 0.003705 | 0.0089916 | 64.47% | 63.33% | 55.79% | 60.59% | 59.48% | 67.3%
0.033575 | 0.048312 | 0.012861 | 0.01595 | 0.003705 | 0.0089914 | 64.47% | 63.32% | 55.79% | 60.59% | 59.48% | 67.3%
0.033573 | 0.048308 | 0.012859 | 0.015949 | 0.003704 | 0.0089913 | 64.46% | 63.32% | 55.78% | 60.59% | 59.46% | 67.3%
0.03357 | 0.048298 | 0.012853 | 0.015949 | 0.003704 | 0.0089907 | 64.46% | 63.3% | 55.75% | 60.59% | 59.46% | 67.3%
0.033563 | 0.048297 | 0.012853 | 0.015949 | 0.003704 | 0.0089904 | 64.45% | 63.3% | 55.75% | 60.59% | 59.46% | 67.29%
0.03356 | 0.048297 | 0.012849 | 0.015948 | 0.003703 | 0.0089898 | 64.44% | 63.3% | 55.73% | 60.59% | 59.45% | 67.29%
0.033557 | 0.048295 | 0.012846 | 0.015948 | 0.003702 | 0.0089897 | 64.43% | 63.3% | 55.72% | 60.59% | 59.43% | 67.29%
0.033555 | 0.048293 | 0.012845 | 0.015947 | 0.003702 | 0.0089888 | 64.43% | 63.3% | 55.72% | 60.58% | 59.43% | 67.28%
0.033553 | 0.048293 | 0.012845 | 0.015943 | 0.003701 | 0.008988 | 64.43% | 63.3% | 55.72% | 60.57% | 59.42% | 67.28%
0.033552 | 0.048288 | 0.012844 | 0.015943 | 0.003701 | 0.008987 | 64.43% | 63.29% | 55.71% | 60.57% | 59.42% | 67.27%
0.033552 | 0.048287 | 0.012841 | 0.015943 | 0.0037 | 0.0089856 | 64.43% | 63.29% | 55.7% | 60.57% | 59.4% | 67.26%
0.033548 | 0.048287 | 0.01284 | 0.015942 | 0.0037 | 0.0089853 | 64.42% | 63.29% | 55.7% | 60.56% | 59.4% | 67.26%
0.033544 | 0.048278 | 0.012839 | 0.015942 | 0.003699 | 0.0089852 | 64.41% | 63.28% | 55.69% | 60.56% | 59.38% | 67.25%
0.033544 | 0.048271 | 0.012838 | 0.015942 | 0.003699 | 0.0089846 | 64.41% | 63.27% | 55.69% | 60.56% | 59.38% | 67.25%
0.033537 | 0.04827 | 0.012835 | 0.015941 | 0.003699 | 0.0089842 | 64.4% | 63.27% | 55.67% | 60.56% | 59.38% | 67.25%
0.033536 | 0.04827 | 0.012834 | 0.01594 | 0.003699 | 0.0089836 | 64.39% | 63.27% | 55.67% | 60.56% | 59.38% | 67.24%
0.033535 | 0.048266 | 0.012832 | 0.015939 | 0.003699 | 0.0089835 | 64.39% | 63.26% | 55.66% | 60.55% | 59.38% | 67.24%
0.033531 | 0.048262 | 0.012831 | 0.015937 | 0.003697 | 0.0089833 | 64.38% | 63.25% | 55.66% | 60.54% | 59.35% | 67.24%
0.033528 | 0.048257 | 0.012831 | 0.015934 | 0.003697 | 0.008983 | 64.38% | 63.25% | 55.66% | 60.53% | 59.35% | 67.24%
0.033524 | 0.048252 | 0.012827 | 0.015932 | 0.003697 | 0.0089829 | 64.37% | 63.24% | 55.64% | 60.53% | 59.35% | 67.24%
0.033524 | 0.048251 | 0.012827 | 0.015932 | 0.003697 | 0.0089826 | 64.37% | 63.24% | 55.64% | 60.53% | 59.35% | 67.24%
0.03352 | 0.048249 | 0.012826 | 0.015932 | 0.003697 | 0.0089819 | 64.36% | 63.24% | 55.63% | 60.53% | 59.35% | 67.23%
0.033515 | 0.048246 | 0.012826 | 0.01593 | 0.003697 | 0.0089819 | 64.35% | 63.23% | 55.63% | 60.52% | 59.35% | 67.23%
0.033514 | 0.048245 | 0.012825 | 0.01593 | 0.003696 | 0.0089815 | 64.35% | 63.23% | 55.63% | 60.52% | 59.34% | 67.23%
0.03351 | 0.048243 | 0.012824 | 0.015929 | 0.003696 | 0.008981 | 64.34% | 63.23% | 55.63% | 60.51% | 59.34% | 67.22%
0.033504 | 0.048239 | 0.012821 | 0.015925 | 0.003696 | 0.0089806 | 64.33% | 63.22% | 55.61% | 60.5% | 59.34% | 67.22%
0.0335 | 0.048236 | 0.012818 | 0.015925 | 0.003696 | 0.0089805 | 64.33% | 63.22% | 55.6% | 60.5% | 59.34% | 67.22%
0.033497 | 0.048233 | 0.012811 | 0.015925 | 0.003695 | 0.0089801 | 64.32% | 63.22% | 55.57% | 60.5% | 59.32% | 67.22%
0.033493 | 0.048231 | 0.012809 | 0.015924 | 0.003695 | 0.00898 | 64.31% | 63.21% | 55.56% | 60.49% | 59.32% | 67.22%
0.033492 | 0.048213 | 0.012809 | 0.015923 | 0.003695 | 0.0089799 | 64.31% | 63.19% | 55.56% | 60.49% | 59.32% | 67.21%
0.03349 | 0.048213 | 0.012808 | 0.015923 | 0.003695 | 0.0089788 | 64.31% | 63.19% | 55.56% | 60.49% | 59.32% | 67.21%
0.033486 | 0.048211 | 0.012806 | 0.015922 | 0.003695 | 0.0089785 | 64.3% | 63.19% | 55.55% | 60.49% | 59.32% | 67.2%
0.033479 | 0.04821 | 0.012805 | 0.01592 | 0.003694 | 0.0089771 | 64.28% | 63.19% | 55.54% | 60.48% | 59.3% | 67.19%
0.033477 | 0.048209 | 0.012803 | 0.015919 | 0.003694 | 0.0089764 | 64.28% | 63.19% | 55.53% | 60.48% | 59.3% | 67.19%
0.033474 | 0.048209 | 0.012801 | 0.015915 | 0.003694 | 0.008976 | 64.28% | 63.19% | 55.53% | 60.46% | 59.3% | 67.19%
0.033474 | 0.048209 | 0.012801 | 0.015915 | 0.003693 | 0.0089751 | 64.27% | 63.19% | 55.53% | 60.46% | 59.29% | 67.18%
0.033473 | 0.048206 | 0.012798 | 0.01591 | 0.003693 | 0.008975 | 64.27% | 63.18% | 55.51% | 60.44% | 59.29% | 67.18%
0.033472 | 0.048203 | 0.012796 | 0.015909 | 0.003693 | 0.0089749 | 64.27% | 63.18% | 55.5% | 60.44% | 59.29% | 67.18%
0.033472 | 0.048202 | 0.012791 | 0.015908 | 0.003693 | 0.0089747 | 64.27% | 63.18% | 55.48% | 60.43% | 59.29% | 67.18%
0.033472 | 0.048202 | 0.012791 | 0.015906 | 0.003693 | 0.0089735 | 64.27% | 63.18% | 55.48% | 60.43% | 59.29% | 67.17%
0.03347 | 0.048201 | 0.012791 | 0.015902 | 0.003692 | 0.0089734 | 64.27% | 63.18% | 55.48% | 60.41% | 59.27% | 67.17%
0.033468 | 0.0482 | 0.012789 | 0.015899 | 0.003692 | 0.0089723 | 64.26% | 63.17% | 55.47% | 60.4% | 59.27% | 67.16%
0.033467 | 0.0482 | 0.012787 | 0.015899 | 0.003691 | 0.0089721 | 64.26% | 63.17% | 55.47% | 60.4% | 59.26% | 67.16%
0.033466 | 0.048199 | 0.012786 | 0.015898 | 0.003691 | 0.008972 | 64.26% | 63.17% | 55.46% | 60.4% | 59.26% | 67.16%
0.033464 | 0.048187 | 0.012785 | 0.015897 | 0.00369 | 0.008972 | 64.26% | 63.16% | 55.46% | 60.39% | 59.24% | 67.16%
0.033464 | 0.048183 | 0.012784 | 0.015896 | 0.00369 | 0.0089717 | 64.26% | 63.15% | 55.45% | 60.39% | 59.24% | 67.15%
0.033462 | 0.048179 | 0.012783 | 0.015896 | 0.003689 | 0.0089713 | 64.25% | 63.15% | 55.45% | 60.39% | 59.22% | 67.15%
0.03346 | 0.048173 | 0.012782 | 0.015895 | 0.003689 | 0.008971 | 64.25% | 63.14% | 55.44% | 60.38% | 59.22% | 67.15%
0.033459 | 0.048172 | 0.01278 | 0.015895 | 0.003689 | 0.0089706 | 64.25% | 63.14% | 55.44% | 60.38% | 59.22% | 67.15%
0.033443 | 0.04817 | 0.012779 | 0.015895 | 0.003689 | 0.0089686 | 64.22% | 63.14% | 55.43% | 60.38% | 59.22% | 67.13%
0.033436 | 0.04817 | 0.012779 | 0.015893 | 0.003689 | 0.0089686 | 64.2% | 63.13% | 55.43% | 60.38% | 59.22% | 67.13%
0.033434 | 0.048166 | 0.012779 | 0.015893 | 0.003688 | 0.0089686 | 64.2% | 63.13% | 55.43% | 60.38% | 59.21% | 67.13%
0.033432 | 0.048165 | 0.012778 | 0.015893 | 0.003688 | 0.0089684 | 64.19% | 63.13% | 55.43% | 60.38% | 59.21% | 67.13%
0.033429 | 0.048165 | 0.012777 | 0.01589 | 0.003688 | 0.0089683 | 64.19% | 63.13% | 55.42% | 60.37% | 59.21% | 67.13%
0.033428 | 0.048164 | 0.012777 | 0.015889 | 0.003687 | 0.0089676 | 64.19% | 63.13% | 55.42% | 60.36% | 59.19% | 67.12%
0.033423 | 0.048164 | 0.012776 | 0.015888 | 0.003687 | 0.0089662 | 64.18% | 63.13% | 55.42% | 60.36% | 59.19% | 67.11%
0.033423 | 0.04816 | 0.012772 | 0.015887 | 0.003686 | 0.008966 | 64.18% | 63.12% | 55.4% | 60.35% | 59.17% | 67.11%
0.033421 | 0.048152 | 0.012772 | 0.015886 | 0.003686 | 0.0089652 | 64.17% | 63.11% | 55.4% | 60.35% | 59.17% | 67.1%
0.03342 | 0.048148 | 0.012769 | 0.015884 | 0.003686 | 0.0089651 | 64.17% | 63.11% | 55.39% | 60.34% | 59.17% | 67.1%
0.033418 | 0.048145 | 0.012769 | 0.015884 | 0.003686 | 0.008965 | 64.17% | 63.1% | 55.39% | 60.34% | 59.17% | 67.1%
0.033417 | 0.048145 | 0.012768 | 0.015883 | 0.003685 | 0.0089642 | 64.17% | 63.1% | 55.38% | 60.34% | 59.16% | 67.1%
0.033413 | 0.048145 | 0.012768 | 0.015881 | 0.003685 | 0.0089635 | 64.16% | 63.1% | 55.38% | 60.33% | 59.16% | 67.09%
0.033408 | 0.048141 | 0.012767 | 0.015881 | 0.003684 | 0.0089626 | 64.15% | 63.1% | 55.38% | 60.33% | 59.14% | 67.09%
0.033407 | 0.048141 | 0.012764 | 0.01588 | 0.003684 | 0.0089626 | 64.15% | 63.1% | 55.37% | 60.33% | 59.14% | 67.09%
0.033406 | 0.048138 | 0.012764 | 0.01588 | 0.003684 | 0.0089621 | 64.14% | 63.09% | 55.37% | 60.33% | 59.14% | 67.08%
0.033402 | 0.048131 | 0.012763 | 0.015879 | 0.003684 | 0.0089618 | 64.14% | 63.08% | 55.36% | 60.32% | 59.14% | 67.08%
0.033399 | 0.04813 | 0.012763 | 0.015876 | 0.003684 | 0.0089614 | 64.13% | 63.08% | 55.36% | 60.31% | 59.14% | 67.08%
0.033397 | 0.048122 | 0.012763 | 0.015876 | 0.003683 | 0.0089614 | 64.13% | 63.07% | 55.36% | 60.31% | 59.13% | 67.08%
0.033388 | 0.048121 | 0.012762 | 0.015875 | 0.003683 | 0.0089608 | 64.11% | 63.07% | 55.36% | 60.31% | 59.13% | 67.07%
0.033385 | 0.048121 | 0.012761 | 0.015875 | 0.003683 | 0.0089604 | 64.1% | 63.07% | 55.35% | 60.31% | 59.13% | 67.07%
0.033379 | 0.048118 | 0.012759 | 0.015874 | 0.003683 | 0.0089599 | 64.09% | 63.07% | 55.34% | 60.3% | 59.13% | 67.06%
0.033378 | 0.048113 | 0.012759 | 0.015869 | 0.003682 | 0.0089593 | 64.09% | 63.06% | 55.34% | 60.29% | 59.11% | 67.06%
0.033376 | 0.048112 | 0.012757 | 0.015869 | 0.003681 | 0.0089593 | 64.09% | 63.06% | 55.34% | 60.29% | 59.09% | 67.06%
0.033374 | 0.048109 | 0.012756 | 0.015868 | 0.003681 | 0.0089581 | 64.08% | 63.05% | 55.33% | 60.28% | 59.09% | 67.05%
0.033373 | 0.048106 | 0.012756 | 0.015867 | 0.003681 | 0.0089579 | 64.08% | 63.05% | 55.33% | 60.28% | 59.09% | 67.05%
0.033372 | 0.048104 | 0.012755 | 0.015867 | 0.00368 | 0.0089578 | 64.08% | 63.05% | 55.33% | 60.28% | 59.08% | 67.05%
0.033372 | 0.048102 | 0.012753 | 0.015865 | 0.00368 | 0.0089571 | 64.08% | 63.04% | 55.32% | 60.27% | 59.08% | 67.04%
0.033372 | 0.048095 | 0.01275 | 0.015865 | 0.00368 | 0.0089571 | 64.08% | 63.04% | 55.3% | 60.27% | 59.08% | 67.04%
0.033371 | 0.04809 | 0.012747 | 0.01586 | 0.00368 | 0.0089571 | 64.08% | 63.03% | 55.29% | 60.25% | 59.08% | 67.04%
0.033369 | 0.04809 | 0.012746 | 0.015859 | 0.00368 | 0.0089568 | 64.07% | 63.03% | 55.29% | 60.25% | 59.08% | 67.04%
0.033364 | 0.048088 | 0.012746 | 0.015856 | 0.00368 | 0.0089563 | 64.06% | 63.03% | 55.29% | 60.24% | 59.08% | 67.04%
0.033363 | 0.048083 | 0.012745 | 0.015855 | 0.00368 | 0.0089563 | 64.06% | 63.02% | 55.28% | 60.23% | 59.08% | 67.04%
0.033361 | 0.048079 | 0.012745 | 0.015853 | 0.003679 | 0.0089558 | 64.06% | 63.02% | 55.28% | 60.22% | 59.06% | 67.03%
0.033357 | 0.048076 | 0.012741 | 0.015851 | 0.003678 | 0.0089549 | 64.05% | 63.01% | 55.27% | 60.22% | 59.05% | 67.03%
0.033356 | 0.048076 | 0.012741 | 0.015851 | 0.003678 | 0.0089549 | 64.05% | 63.01% | 55.27% | 60.22% | 59.05% | 67.03%
0.033355 | 0.048065 | 0.012736 | 0.015851 | 0.003678 | 0.0089544 | 64.05% | 63% | 55.24% | 60.22% | 59.05% | 67.02%
0.033353 | 0.048061 | 0.012736 | 0.015851 | 0.003677 | 0.0089543 | 64.04% | 62.99% | 55.24% | 60.22% | 59.03% | 67.02%
0.033353 | 0.048057 | 0.012734 | 0.015849 | 0.003677 | 0.0089542 | 64.04% | 62.99% | 55.24% | 60.21% | 59.03% | 67.02%
0.033352 | 0.048057 | 0.012733 | 0.015849 | 0.003677 | 0.008954 | 64.04% | 62.99% | 55.23% | 60.21% | 59.03% | 67.02%
0.033351 | 0.048052 | 0.012731 | 0.015848 | 0.003677 | 0.0089538 | 64.04% | 62.98% | 55.22% | 60.21% | 59.03% | 67.02%
0.03335 | 0.048052 | 0.01273 | 0.015848 | 0.003676 | 0.0089533 | 64.04% | 62.98% | 55.22% | 60.21% | 59.01% | 67.02%
0.033348 | 0.04805 | 0.012729 | 0.015848 | 0.003676 | 0.0089532 | 64.03% | 62.98% | 55.21% | 60.21% | 59.01% | 67.01%
0.033346 | 0.048048 | 0.012729 | 0.015847 | 0.003676 | 0.0089529 | 64.03% | 62.97% | 55.21% | 60.2% | 59.01% | 67.01%
0.033344 | 0.048045 | 0.012726 | 0.015845 | 0.003675 | 0.0089523 | 64.03% | 62.97% | 55.2% | 60.19% | 59% | 67.01%
0.033344 | 0.048044 | 0.012723 | 0.015845 | 0.003675 | 0.0089513 | 64.03% | 62.97% | 55.19% | 60.19% | 59% | 67%
0.033342 | 0.048041 | 0.012722 | 0.015842 | 0.003675 | 0.0089511 | 64.02% | 62.97% | 55.18% | 60.18% | 59% | 67%
0.033342 | 0.04804 | 0.012722 | 0.015841 | 0.003674 | 0.008951 | 64.02% | 62.96% | 55.18% | 60.18% | 58.98% | 67%
0.033342 | 0.048039 | 0.012719 | 0.01584 | 0.003673 | 0.0089509 | 64.02% | 62.96% | 55.17% | 60.18% | 58.97% | 67%
0.03334 | 0.04803 | 0.012719 | 0.01584 | 0.003673 | 0.0089501 | 64.02% | 62.95% | 55.17% | 60.18% | 58.97% | 66.99%
0.033336 | 0.048029 | 0.012718 | 0.015837 | 0.003672 | 0.0089501 | 64.01% | 62.95% | 55.17% | 60.16% | 58.95% | 66.99%
0.033336 | 0.048027 | 0.012717 | 0.015837 | 0.003672 | 0.00895 | 64.01% | 62.95% | 55.16% | 60.16% | 58.95% | 66.99%
0.033335 | 0.048026 | 0.012716 | 0.015835 | 0.003672 | 0.00895 | 64.01% | 62.95% | 55.16% | 60.16% | 58.95% | 66.99%
0.033334 | 0.048021 | 0.012713 | 0.015834 | 0.003671 | 0.0089498 | 64.01% | 62.94% | 55.14% | 60.15% | 58.93% | 66.99%
0.033332 | 0.048019 | 0.012713 | 0.015833 | 0.003671 | 0.0089497 | 64% | 62.94% | 55.14% | 60.15% | 58.93% | 66.99%
0.03333 | 0.048014 | 0.012712 | 0.015833 | 0.00367 | 0.0089491 | 64% | 62.93% | 55.14% | 60.15% | 58.92% | 66.98%
0.033329 | 0.048007 | 0.01271 | 0.015828 | 0.00367 | 0.0089487 | 64% | 62.92% | 55.13% | 60.13% | 58.92% | 66.98%
0.033327 | 0.048006 | 0.01271 | 0.015827 | 0.003668 | 0.0089472 | 63.99% | 62.92% | 55.13% | 60.13% | 58.89% | 66.97%
0.033322 | 0.048005 | 0.012709 | 0.015825 | 0.003668 | 0.0089467 | 63.98% | 62.92% | 55.13% | 60.12% | 58.89% | 66.97%
0.033321 | 0.048004 | 0.012708 | 0.015823 | 0.003668 | 0.008946 | 63.98% | 62.92% | 55.12% | 60.11% | 58.89% | 66.96%
0.033317 | 0.047999 | 0.012707 | 0.015822 | 0.003668 | 0.008946 | 63.97% | 62.91% | 55.12% | 60.11% | 58.89% | 66.96%
0.03331 | 0.047998 | 0.012706 | 0.015818 | 0.003667 | 0.0089458 | 63.96% | 62.91% | 55.11% | 60.09% | 58.87% | 66.96%
0.033306 | 0.047997 | 0.012705 | 0.015817 | 0.003666 | 0.0089457 | 63.95% | 62.91% | 55.11% | 60.09% | 58.85% | 66.96%
0.033305 | 0.047996 | 0.012703 | 0.015815 | 0.003666 | 0.0089456 | 63.95% | 62.91% | 55.1% | 60.08% | 58.85% | 66.96%
0.033303 | 0.047995 | 0.012703 | 0.015813 | 0.003666 | 0.0089452 | 63.95% | 62.91% | 55.1% | 60.07% | 58.85% | 66.96%
0.033301 | 0.047995 | 0.012703 | 0.015813 | 0.003666 | 0.008945 | 63.94% | 62.9% | 55.1% | 60.07% | 58.85% | 66.95%
0.033301 | 0.047989 | 0.012703 | 0.015813 | 0.003665 | 0.008943 | 63.94% | 62.9% | 55.1% | 60.07% | 58.84% | 66.94%
0.0333 | 0.047984 | 0.012702 | 0.015812 | 0.003665 | 0.0089428 | 63.94% | 62.89% | 55.1% | 60.07% | 58.84% | 66.94%
0.033298 | 0.047983 | 0.012701 | 0.015812 | 0.003664 | 0.0089427 | 63.94% | 62.89% | 55.09% | 60.07% | 58.82% | 66.94%
0.033293 | 0.047982 | 0.012701 | 0.015811 | 0.003661 | 0.0089426 | 63.93% | 62.89% | 55.09% | 60.07% | 58.77% | 66.94%
0.033291 | 0.047982 | 0.012698 | 0.01581 | 0.003661 | 0.0089419 | 63.92% | 62.89% | 55.08% | 60.06% | 58.77% | 66.93%
0.033287 | 0.047981 | 0.012697 | 0.015809 | 0.003661 | 0.0089417 | 63.92% | 62.89% | 55.08% | 60.06% | 58.77% | 66.93%
0.033283 | 0.047979 | 0.012696 | 0.015807 | 0.00366 | 0.008941 | 63.91% | 62.88% | 55.07% | 60.05% | 58.76% | 66.92%
0.033283 | 0.047978 | 0.012696 | 0.015804 | 0.00366 | 0.0089405 | 63.91% | 62.88% | 55.07% | 60.04% | 58.76% | 66.92%
0.033276 | 0.047976 | 0.012695 | 0.015802 | 0.003659 | 0.0089405 | 63.9% | 62.88% | 55.07% | 60.03% | 58.74% | 66.92%
0.033276 | 0.047966 | 0.012694 | 0.015799 | 0.003659 | 0.0089395 | 63.9% | 62.87% | 55.06% | 60.02% | 58.74% | 66.91%
0.033275 | 0.047965 | 0.012692 | 0.015798 | 0.003659 | 0.008939 | 63.89% | 62.87% | 55.05% | 60.02% | 58.74% | 66.91%
0.033271 | 0.047961 | 0.012692 | 0.015796 | 0.003658 | 0.0089387 | 63.88% | 62.86% | 55.05% | 60.01% | 58.73% | 66.91%
0.033271 | 0.047959 | 0.01269 | 0.015795 | 0.003658 | 0.0089378 | 63.88% | 62.86% | 55.04% | 60% | 58.73% | 66.9%
0.033265 | 0.047953 | 0.012686 | 0.015792 | 0.003658 | 0.0089375 | 63.87% | 62.85% | 55.03% | 59.99% | 58.73% | 66.9%
0.033259 | 0.047948 | 0.012685 | 0.015791 | 0.003657 | 0.0089374 | 63.86% | 62.84% | 55.02% | 59.99% | 58.71% | 66.9%
0.033259 | 0.047946 | 0.012683 | 0.01579 | 0.003657 | 0.0089374 | 63.86% | 62.84% | 55.01% | 59.99% | 58.71% | 66.9%
0.033259 | 0.047944 | 0.012682 | 0.015789 | 0.003657 | 0.0089372 | 63.86% | 62.84% | 55.01% | 59.98% | 58.71% | 66.9%
0.033256 | 0.047943 | 0.012679 | 0.015783 | 0.003657 | 0.0089364 | 63.86% | 62.84% | 55% | 59.96% | 58.71% | 66.89%
0.033255 | 0.047939 | 0.012679 | 0.015783 | 0.003656 | 0.0089361 | 63.85% | 62.83% | 55% | 59.96% | 58.69% | 66.89%
0.033253 | 0.047938 | 0.012679 | 0.015783 | 0.003655 | 0.008935 | 63.85% | 62.83% | 55% | 59.96% | 58.68% | 66.88%
0.033253 | 0.047933 | 0.012677 | 0.015779 | 0.003655 | 0.0089341 | 63.85% | 62.82% | 54.99% | 59.94% | 58.68% | 66.87%
0.033252 | 0.047931 | 0.012677 | 0.015778 | 0.003655 | 0.0089341 | 63.85% | 62.82% | 54.99% | 59.94% | 58.68% | 66.87%
0.033251 | 0.047925 | 0.012675 | 0.015777 | 0.003654 | 0.0089334 | 63.85% | 62.81% | 54.98% | 59.94% | 58.66% | 66.87%
0.033251 | 0.047923 | 0.012673 | 0.015777 | 0.003654 | 0.0089333 | 63.85% | 62.81% | 54.97% | 59.94% | 58.66% | 66.87%
0.03325 | 0.047922 | 0.012672 | 0.015776 | 0.003654 | 0.0089331 | 63.85% | 62.81% | 54.97% | 59.93% | 58.66% | 66.86%
0.033247 | 0.047919 | 0.012668 | 0.015776 | 0.003654 | 0.008933 | 63.84% | 62.81% | 54.95% | 59.93% | 58.66% | 66.86%
0.033246 | 0.047917 | 0.012667 | 0.015775 | 0.003653 | 0.008933 | 63.84% | 62.8% | 54.94% | 59.93% | 58.65% | 66.86%
0.033246 | 0.047914 | 0.012666 | 0.015775 | 0.003653 | 0.0089327 | 63.84% | 62.8% | 54.94% | 59.93% | 58.65% | 66.86%
0.033245 | 0.047914 | 0.012665 | 0.015775 | 0.003653 | 0.0089324 | 63.84% | 62.8% | 54.94% | 59.93% | 58.65% | 66.86%
0.033244 | 0.047914 | 0.012663 | 0.015772 | 0.003653 | 0.0089323 | 63.83% | 62.8% | 54.93% | 59.92% | 58.64% | 66.86%
0.033239 | 0.047913 | 0.012663 | 0.015771 | 0.003653 | 0.0089323 | 63.82% | 62.8% | 54.93% | 59.91% | 58.64% | 66.86%
0.033238 | 0.047913 | 0.012663 | 0.015771 | 0.003652 | 0.0089321 | 63.82% | 62.8% | 54.93% | 59.91% | 58.63% | 66.86%
0.033237 | 0.047902 | 0.012663 | 0.015771 | 0.003652 | 0.0089321 | 63.82% | 62.78% | 54.93% | 59.91% | 58.63% | 66.86%
0.033237 | 0.047896 | 0.012662 | 0.01577 | 0.003652 | 0.008932 | 63.82% | 62.77% | 54.92% | 59.91% | 58.63% | 66.86%
0.033231 | 0.047891 | 0.012661 | 0.01577 | 0.003652 | 0.0089317 | 63.81% | 62.77% | 54.92% | 59.91% | 58.63% | 66.85%
0.033231 | 0.047891 | 0.012661 | 0.015769 | 0.003651 | 0.0089303 | 63.81% | 62.77% | 54.92% | 59.91% | 58.61% | 66.84%
0.033227 | 0.047889 | 0.012658 | 0.015768 | 0.00365 | 0.0089285 | 63.8% | 62.77% | 54.91% | 59.9% | 58.6% | 66.83%
0.033227 | 0.047888 | 0.012657 | 0.015768 | 0.00365 | 0.0089281 | 63.8% | 62.76% | 54.9% | 59.9% | 58.6% | 66.83%
0.033222 | 0.047884 | 0.012656 | 0.015768 | 0.00365 | 0.0089275 | 63.79% | 62.76% | 54.9% | 59.9% | 58.6% | 66.82%
0.033221 | 0.047882 | 0.012655 | 0.015767 | 0.003649 | 0.0089272 | 63.79% | 62.76% | 54.89% | 59.9% | 58.58% | 66.82%
0.03322 | 0.047878 | 0.012654 | 0.015766 | 0.003649 | 0.0089265 | 63.79% | 62.75% | 54.89% | 59.89% | 58.58% | 66.82%
0.033217 | 0.047878 | 0.012654 | 0.015764 | 0.003648 | 0.0089251 | 63.78% | 62.75% | 54.89% | 59.89% | 58.56% | 66.8%
0.033214 | 0.047875 | 0.012653 | 0.01576 | 0.003647 | 0.0089251 | 63.78% | 62.75% | 54.88% | 59.87% | 58.55% | 66.8%
0.033213 | 0.047875 | 0.01265 | 0.015759 | 0.003647 | 0.0089241 | 63.77% | 62.75% | 54.87% | 59.87% | 58.55% | 66.8%
0.033212 | 0.047875 | 0.012649 | 0.015758 | 0.003647 | 0.0089241 | 63.77% | 62.75% | 54.87% | 59.86% | 58.55% | 66.8%
0.033211 | 0.047872 | 0.012642 | 0.015757 | 0.003647 | 0.0089235 | 63.77% | 62.74% | 54.84% | 59.86% | 58.55% | 66.79%
0.03321 | 0.047872 | 0.012639 | 0.015756 | 0.003647 | 0.008923 | 63.77% | 62.74% | 54.82% | 59.86% | 58.55% | 66.79%
0.033209 | 0.047872 | 0.012639 | 0.015756 | 0.003646 | 0.0089226 | 63.77% | 62.74% | 54.82% | 59.86% | 58.53% | 66.79%
0.033208 | 0.047865 | 0.012638 | 0.015755 | 0.003646 | 0.0089225 | 63.77% | 62.73% | 54.82% | 59.85% | 58.53% | 66.78%
0.033207 | 0.047862 | 0.012636 | 0.015755 | 0.003646 | 0.0089224 | 63.76% | 62.73% | 54.81% | 59.85% | 58.53% | 66.78%
0.033205 | 0.047861 | 0.012635 | 0.015755 | 0.003646 | 0.0089214 | 63.76% | 62.73% | 54.81% | 59.85% | 58.53% | 66.78%
0.033204 | 0.047858 | 0.012633 | 0.015754 | 0.003645 | 0.008921 | 63.76% | 62.72% | 54.8% | 59.85% | 58.52% | 66.77%
0.033196 | 0.047851 | 0.012631 | 0.015753 | 0.003645 | 0.008921 | 63.74% | 62.72% | 54.79% | 59.85% | 58.52% | 66.77%
0.033192 | 0.04785 | 0.012629 | 0.015752 | 0.003645 | 0.0089201 | 63.73% | 62.72% | 54.78% | 59.84% | 58.52% | 66.77%
0.033189 | 0.047843 | 0.012626 | 0.015751 | 0.003644 | 0.0089198 | 63.73% | 62.71% | 54.77% | 59.84% | 58.5% | 66.76%
0.033189 | 0.047843 | 0.012625 | 0.01575 | 0.003644 | 0.0089191 | 63.73% | 62.71% | 54.76% | 59.83% | 58.5% | 66.76%
0.033186 | 0.047842 | 0.012622 | 0.01575 | 0.003643 | 0.008919 | 63.72% | 62.7% | 54.75% | 59.83% | 58.48% | 66.76%
0.033182 | 0.04784 | 0.01262 | 0.015749 | 0.003643 | 0.008919 | 63.72% | 62.7% | 54.74% | 59.83% | 58.48% | 66.76%
0.033181 | 0.047837 | 0.012619 | 0.015748 | 0.003643 | 0.008917 | 63.71% | 62.7% | 54.74% | 59.83% | 58.48% | 66.74%
0.03318 | 0.047837 | 0.012618 | 0.015745 | 0.003643 | 0.0089163 | 63.71% | 62.7% | 54.73% | 59.81% | 58.48% | 66.74%
0.033179 | 0.047832 | 0.012617 | 0.015744 | 0.003643 | 0.0089163 | 63.71% | 62.69% | 54.73% | 59.81% | 58.48% | 66.74%
0.033179 | 0.047827 | 0.012614 | 0.01574 | 0.003642 | 0.008916 | 63.71% | 62.69% | 54.72% | 59.8% | 58.47% | 66.74%
0.033178 | 0.047827 | 0.012614 | 0.01574 | 0.003642 | 0.008916 | 63.71% | 62.68% | 54.72% | 59.8% | 58.47% | 66.74%
0.033176 | 0.047826 | 0.012613 | 0.015739 | 0.003642 | 0.0089159 | 63.7% | 62.68% | 54.71% | 59.79% | 58.47% | 66.74%
0.033175 | 0.047824 | 0.012612 | 0.015737 | 0.003641 | 0.0089159 | 63.7% | 62.68% | 54.71% | 59.78% | 58.45% | 66.74%
0.033174 | 0.047822 | 0.012611 | 0.015735 | 0.003641 | 0.0089159 | 63.7% | 62.68% | 54.7% | 59.78% | 58.45% | 66.74%
0.03317 | 0.047818 | 0.012608 | 0.015735 | 0.00364 | 0.0089153 | 63.69% | 62.67% | 54.69% | 59.78% | 58.44% | 66.73%
0.033169 | 0.047816 | 0.012606 | 0.015734 | 0.00364 | 0.0089148 | 63.69% | 62.67% | 54.68% | 59.77% | 58.44% | 66.73%
0.033167 | 0.047811 | 0.012605 | 0.015733 | 0.00364 | 0.0089142 | 63.69% | 62.66% | 54.68% | 59.77% | 58.44% | 66.72%
0.033165 | 0.047807 | 0.012605 | 0.015732 | 0.003639 | 0.008914 | 63.68% | 62.66% | 54.68% | 59.77% | 58.42% | 66.72%
0.033162 | 0.047807 | 0.012604 | 0.01573 | 0.003639 | 0.008913 | 63.68% | 62.66% | 54.67% | 59.76% | 58.42% | 66.71%
0.03316 | 0.047804 | 0.012603 | 0.015728 | 0.003639 | 0.0089128 | 63.67% | 62.65% | 54.67% | 59.75% | 58.42% | 66.71%
0.033156 | 0.047804 | 0.012603 | 0.015726 | 0.003639 | 0.0089119 | 63.67% | 62.65% | 54.67% | 59.74% | 58.42% | 66.71%
0.033156 | 0.0478 | 0.012603 | 0.015725 | 0.003639 | 0.0089117 | 63.66% | 62.65% | 54.67% | 59.74% | 58.42% | 66.7%
0.033154 | 0.0478 | 0.012602 | 0.015725 | 0.003639 | 0.0089112 | 63.66% | 62.65% | 54.66% | 59.74% | 58.42% | 66.7%
0.033152 | 0.047799 | 0.012601 | 0.015724 | 0.003638 | 0.0089112 | 63.66% | 62.65% | 54.66% | 59.73% | 58.4% | 66.7%
0.033152 | 0.047799 | 0.0126 | 0.015723 | 0.003638 | 0.0089109 | 63.66% | 62.65% | 54.65% | 59.73% | 58.4% | 66.7%
0.033147 | 0.047798 | 0.012597 | 0.015723 | 0.003638 | 0.0089109 | 63.65% | 62.65% | 54.64% | 59.73% | 58.4% | 66.7%
0.033146 | 0.047797 | 0.012597 | 0.015722 | 0.003637 | 0.0089107 | 63.64% | 62.65% | 54.64% | 59.73% | 58.39% | 66.7%
0.033143 | 0.047792 | 0.012597 | 0.015718 | 0.003637 | 0.0089107 | 63.64% | 62.64% | 54.64% | 59.71% | 58.39% | 66.7%
0.033141 | 0.04779 | 0.012597 | 0.015717 | 0.003636 | 0.00891 | 63.64% | 62.64% | 54.64% | 59.71% | 58.37% | 66.69%
0.033137 | 0.047787 | 0.012594 | 0.015716 | 0.003636 | 0.00891 | 63.63% | 62.63% | 54.63% | 59.7% | 58.37% | 66.69%
0.033136 | 0.047785 | 0.012594 | 0.015714 | 0.003635 | 0.0089092 | 63.63% | 62.63% | 54.63% | 59.7% | 58.36% | 66.69%
0.033134 | 0.047785 | 0.012594 | 0.015714 | 0.003635 | 0.0089091 | 63.62% | 62.63% | 54.63% | 59.7% | 58.36% | 66.68%
0.033134 | 0.047781 | 0.012592 | 0.015713 | 0.003635 | 0.0089089 | 63.62% | 62.62% | 54.62% | 59.69% | 58.36% | 66.68%
0.033132 | 0.04778 | 0.012589 | 0.01571 | 0.003634 | 0.0089087 | 63.62% | 62.62% | 54.61% | 59.68% | 58.34% | 66.68%
0.033131 | 0.047776 | 0.012588 | 0.01571 | 0.003634 | 0.0089082 | 63.62% | 62.62% | 54.6% | 59.68% | 58.34% | 66.68%
0.033122 | 0.047774 | 0.012587 | 0.01571 | 0.003634 | 0.0089082 | 63.6% | 62.62% | 54.6% | 59.68% | 58.34% | 66.68%
0.033121 | 0.047773 | 0.012586 | 0.01571 | 0.003633 | 0.0089081 | 63.6% | 62.61% | 54.59% | 59.68% | 58.32% | 66.68%
0.033119 | 0.047771 | 0.012586 | 0.015709 | 0.003633 | 0.0089068 | 63.59% | 62.61% | 54.59% | 59.68% | 58.32% | 66.67%
0.033111 | 0.04777 | 0.012584 | 0.015709 | 0.003632 | 0.008906 | 63.58% | 62.61% | 54.58% | 59.68% | 58.31% | 66.66%
0.033108 | 0.047768 | 0.012584 | 0.015708 | 0.003632 | 0.0089059 | 63.57% | 62.61% | 54.58% | 59.67% | 58.31% | 66.66%
0.033108 | 0.047766 | 0.012583 | 0.015707 | 0.003631 | 0.0089058 | 63.57% | 62.6% | 54.58% | 59.67% | 58.29% | 66.66%
0.033106 | 0.047763 | 0.012583 | 0.015707 | 0.003631 | 0.0089051 | 63.57% | 62.6% | 54.58% | 59.67% | 58.29% | 66.65%
0.033106 | 0.047763 | 0.012582 | 0.015707 | 0.003631 | 0.008905 | 63.57% | 62.6% | 54.58% | 59.67% | 58.29% | 66.65%
0.033105 | 0.047762 | 0.012582 | 0.015705 | 0.003631 | 0.0089049 | 63.57% | 62.6% | 54.58% | 59.66% | 58.29% | 66.65%
0.033105 | 0.047761 | 0.012581 | 0.015703 | 0.003631 | 0.0089041 | 63.57% | 62.6% | 54.57% | 59.66% | 58.29% | 66.65%
0.033104 | 0.047757 | 0.012581 | 0.015702 | 0.00363 | 0.008904 | 63.56% | 62.59% | 54.57% | 59.65% | 58.28% | 66.65%
0.033102 | 0.047755 | 0.012581 | 0.015701 | 0.00363 | 0.0089038 | 63.56% | 62.59% | 54.57% | 59.65% | 58.28% | 66.65%
0.033102 | 0.047755 | 0.01258 | 0.015699 | 0.00363 | 0.0089024 | 63.56% | 62.59% | 54.57% | 59.64% | 58.28% | 66.63%
0.033101 | 0.047754 | 0.012579 | 0.015699 | 0.00363 | 0.0089015 | 63.56% | 62.59% | 54.56% | 59.64% | 58.28% | 66.63%
0.033101 | 0.047753 | 0.012579 | 0.015699 | 0.00363 | 0.008901 | 63.56% | 62.59% | 54.56% | 59.64% | 58.28% | 66.62%
0.033099 | 0.047753 | 0.012578 | 0.015698 | 0.00363 | 0.0089008 | 63.55% | 62.59% | 54.56% | 59.64% | 58.28% | 66.62%
0.033096 | 0.047749 | 0.012577 | 0.015695 | 0.00363 | 0.0089008 | 63.55% | 62.58% | 54.55% | 59.62% | 58.28% | 66.62%
0.033095 | 0.047749 | 0.012575 | 0.015695 | 0.003629 | 0.0088997 | 63.55% | 62.58% | 54.55% | 59.62% | 58.26% | 66.61%
0.033093 | 0.047747 | 0.012573 | 0.015692 | 0.003629 | 0.008899 | 63.54% | 62.58% | 54.54% | 59.61% | 58.26% | 66.61%
0.033085 | 0.047746 | 0.012571 | 0.01569 | 0.003628 | 0.008899 | 63.53% | 62.58% | 54.53% | 59.61% | 58.24% | 66.61%
0.033085 | 0.047746 | 0.01257 | 0.01569 | 0.003628 | 0.0088989 | 63.53% | 62.58% | 54.52% | 59.61% | 58.24% | 66.61%
0.033085 | 0.047745 | 0.012569 | 0.01569 | 0.003628 | 0.0088988 | 63.53% | 62.58% | 54.52% | 59.61% | 58.24% | 66.61%
0.033085 | 0.047745 | 0.012569 | 0.015689 | 0.003627 | 0.0088978 | 63.53% | 62.58% | 54.52% | 59.6% | 58.23% | 66.6%
0.033082 | 0.047745 | 0.012566 | 0.015688 | 0.003627 | 0.008897 | 63.52% | 62.58% | 54.51% | 59.6% | 58.23% | 66.59%
0.033081 | 0.047741 | 0.012565 | 0.015687 | 0.003627 | 0.0088968 | 63.52% | 62.57% | 54.5% | 59.59% | 58.23% | 66.59%
0.03308 | 0.047739 | 0.012562 | 0.015686 | 0.003627 | 0.0088967 | 63.52% | 62.57% | 54.49% | 59.59% | 58.23% | 66.59%
0.033079 | 0.047738 | 0.012561 | 0.015685 | 0.003627 | 0.0088964 | 63.52% | 62.57% | 54.49% | 59.59% | 58.23% | 66.59%
0.033078 | 0.047738 | 0.012559 | 0.015684 | 0.003626 | 0.0088958 | 63.51% | 62.57% | 54.48% | 59.58% | 58.21% | 66.59%
0.033077 | 0.047734 | 0.012558 | 0.015684 | 0.003626 | 0.0088955 | 63.51% | 62.56% | 54.47% | 59.58% | 58.21% | 66.58%
0.033073 | 0.047728 | 0.012554 | 0.015683 | 0.003626 | 0.0088953 | 63.51% | 62.56% | 54.45% | 59.58% | 58.21% | 66.58%
0.033071 | 0.047722 | 0.012552 | 0.015681 | 0.003626 | 0.0088953 | 63.5% | 62.55% | 54.45% | 59.57% | 58.21% | 66.58%
0.033071 | 0.04772 | 0.012552 | 0.01568 | 0.003626 | 0.0088949 | 63.5% | 62.54% | 54.45% | 59.57% | 58.21% | 66.58%
0.033067 | 0.047718 | 0.012552 | 0.01568 | 0.003626 | 0.0088949 | 63.49% | 62.54% | 54.45% | 59.57% | 58.21% | 66.58%
0.033066 | 0.047716 | 0.01255 | 0.015679 | 0.003626 | 0.0088948 | 63.49% | 62.54% | 54.44% | 59.56% | 58.21% | 66.58%
0.033066 | 0.047714 | 0.012549 | 0.015678 | 0.003625 | 0.0088942 | 63.49% | 62.54% | 54.43% | 59.56% | 58.2% | 66.57%
0.033065 | 0.047713 | 0.012549 | 0.015673 | 0.003625 | 0.0088938 | 63.49% | 62.54% | 54.43% | 59.54% | 58.2% | 66.57%
0.033061 | 0.047711 | 0.012546 | 0.015673 | 0.003624 | 0.0088937 | 63.48% | 62.53% | 54.42% | 59.54% | 58.18% | 66.57%
0.033061 | 0.047709 | 0.012546 | 0.015672 | 0.003624 | 0.0088936 | 63.48% | 62.53% | 54.42% | 59.54% | 58.18% | 66.57%
0.033061 | 0.047706 | 0.012546 | 0.015671 | 0.003624 | 0.0088934 | 63.48% | 62.53% | 54.42% | 59.53% | 58.18% | 66.57%
0.03306 | 0.047704 | 0.012543 | 0.01567 | 0.003624 | 0.0088933 | 63.48% | 62.52% | 54.41% | 59.53% | 58.18% | 66.57%
0.033055 | 0.047703 | 0.012543 | 0.015668 | 0.003624 | 0.0088928 | 63.47% | 62.52% | 54.41% | 59.52% | 58.18% | 66.56%
0.033054 | 0.047703 | 0.01254 | 0.015667 | 0.003623 | 0.0088919 | 63.47% | 62.52% | 54.39% | 59.52% | 58.16% | 66.56%
0.033054 | 0.047703 | 0.012539 | 0.015667 | 0.003623 | 0.0088918 | 63.47% | 62.52% | 54.39% | 59.52% | 58.16% | 66.56%
0.033052 | 0.047702 | 0.012537 | 0.015667 | 0.003623 | 0.0088917 | 63.47% | 62.52% | 54.38% | 59.52% | 58.16% | 66.55%
0.033051 | 0.0477 | 0.012537 | 0.015666 | 0.003623 | 0.0088916 | 63.46% | 62.52% | 54.38% | 59.51% | 58.16% | 66.55%
0.03305 | 0.047691 | 0.012537 | 0.015665 | 0.003623 | 0.0088914 | 63.46% | 62.51% | 54.38% | 59.51% | 58.16% | 66.55%
0.033049 | 0.047689 | 0.012532 | 0.015662 | 0.003623 | 0.0088912 | 63.46% | 62.5% | 54.36% | 59.5% | 58.16% | 66.55%
0.033048 | 0.047685 | 0.012532 | 0.015662 | 0.003623 | 0.0088907 | 63.46% | 62.5% | 54.36% | 59.5% | 58.16% | 66.55%
0.033047 | 0.047676 | 0.01253 | 0.015662 | 0.003622 | 0.0088902 | 63.45% | 62.49% | 54.35% | 59.5% | 58.15% | 66.54%
0.033046 | 0.047668 | 0.01253 | 0.015661 | 0.003622 | 0.0088888 | 63.45% | 62.48% | 54.35% | 59.5% | 58.15% | 66.53%
0.033043 | 0.04766 | 0.012529 | 0.015658 | 0.003622 | 0.0088883 | 63.45% | 62.47% | 54.35% | 59.48% | 58.15% | 66.53%
0.033041 | 0.047655 | 0.012529 | 0.015658 | 0.003621 | 0.0088883 | 63.44% | 62.46% | 54.35% | 59.48% | 58.13% | 66.53%
0.03304 | 0.04765 | 0.012528 | 0.015658 | 0.003621 | 0.0088882 | 63.44% | 62.45% | 54.34% | 59.48% | 58.13% | 66.53%
0.033037 | 0.04765 | 0.012528 | 0.015653 | 0.003621 | 0.008888 | 63.44% | 62.45% | 54.34% | 59.47% | 58.13% | 66.53%
0.03303 | 0.047649 | 0.012527 | 0.015651 | 0.003621 | 0.0088878 | 63.42% | 62.45% | 54.34% | 59.46% | 58.13% | 66.53%
0.033029 | 0.047648 | 0.012526 | 0.015651 | 0.00362 | 0.0088876 | 63.42% | 62.45% | 54.33% | 59.46% | 58.12% | 66.52%
0.033028 | 0.047641 | 0.012526 | 0.01565 | 0.00362 | 0.0088876 | 63.42% | 62.44% | 54.33% | 59.45% | 58.12% | 66.52%
0.033028 | 0.047641 | 0.012523 | 0.015648 | 0.00362 | 0.0088868 | 63.42% | 62.44% | 54.32% | 59.45% | 58.12% | 66.52%
0.033023 | 0.04764 | 0.012523 | 0.015647 | 0.00362 | 0.0088857 | 63.41% | 62.44% | 54.32% | 59.44% | 58.12% | 66.51%
0.033023 | 0.047639 | 0.012521 | 0.015646 | 0.00362 | 0.0088855 | 63.41% | 62.44% | 54.31% | 59.44% | 58.12% | 66.51%
0.03302 | 0.047639 | 0.012518 | 0.015645 | 0.00362 | 0.0088851 | 63.4% | 62.44% | 54.3% | 59.43% | 58.12% | 66.51%
0.033016 | 0.047637 | 0.012517 | 0.015645 | 0.003619 | 0.0088845 | 63.4% | 62.44% | 54.29% | 59.43% | 58.1% | 66.5%
0.033015 | 0.047635 | 0.012516 | 0.015642 | 0.003619 | 0.0088845 | 63.39% | 62.43% | 54.29% | 59.42% | 58.1% | 66.5%
0.03301 | 0.047628 | 0.012515 | 0.015642 | 0.003619 | 0.008882 | 63.38% | 62.42% | 54.29% | 59.42% | 58.1% | 66.48%
0.033007 | 0.047627 | 0.012514 | 0.015641 | 0.003619 | 0.008882 | 63.38% | 62.42% | 54.28% | 59.42% | 58.1% | 66.48%
0.033006 | 0.047626 | 0.012512 | 0.01564 | 0.003618 | 0.0088817 | 63.38% | 62.42% | 54.27% | 59.42% | 58.08% | 66.48%
0.033002 | 0.047625 | 0.012507 | 0.015639 | 0.003618 | 0.0088815 | 63.37% | 62.42% | 54.25% | 59.41% | 58.08% | 66.48%
0.033002 | 0.047616 | 0.012506 | 0.015638 | 0.003618 | 0.0088804 | 63.37% | 62.41% | 54.25% | 59.41% | 58.08% | 66.47%
0.033002 | 0.047615 | 0.012505 | 0.015638 | 0.003618 | 0.0088804 | 63.37% | 62.41% | 54.24% | 59.41% | 58.08% | 66.47%
0.032999 | 0.047611 | 0.012504 | 0.015638 | 0.003618 | 0.0088799 | 63.36% | 62.4% | 54.24% | 59.41% | 58.08% | 66.47%
0.032996 | 0.04761 | 0.012502 | 0.015636 | 0.003618 | 0.0088794 | 63.36% | 62.4% | 54.23% | 59.4% | 58.08% | 66.46%
0.032995 | 0.04761 | 0.012501 | 0.015635 | 0.003618 | 0.008879 | 63.36% | 62.4% | 54.22% | 59.4% | 58.08% | 66.46%
0.032993 | 0.047606 | 0.0125 | 0.015635 | 0.003617 | 0.0088779 | 63.35% | 62.4% | 54.22% | 59.4% | 58.07% | 66.45%
0.032991 | 0.047606 | 0.012499 | 0.015632 | 0.003617 | 0.0088779 | 63.35% | 62.39% | 54.22% | 59.39% | 58.07% | 66.45%
0.03299 | 0.047605 | 0.012498 | 0.01563 | 0.003617 | 0.0088776 | 63.35% | 62.39% | 54.21% | 59.38% | 58.07% | 66.45%
0.032989 | 0.047603 | 0.012497 | 0.015628 | 0.003616 | 0.0088776 | 63.34% | 62.39% | 54.21% | 59.37% | 58.05% | 66.45%
0.032988 | 0.047601 | 0.012493 | 0.015628 | 0.003616 | 0.0088773 | 63.34% | 62.39% | 54.19% | 59.37% | 58.05% | 66.45%
0.032986 | 0.047601 | 0.012492 | 0.015625 | 0.003616 | 0.0088769 | 63.34% | 62.39% | 54.19% | 59.36% | 58.05% | 66.44%
0.032983 | 0.0476 | 0.012492 | 0.015625 | 0.003615 | 0.0088763 | 63.33% | 62.39% | 54.19% | 59.36% | 58.04% | 66.44%
0.032981 | 0.047598 | 0.012492 | 0.015624 | 0.003615 | 0.0088763 | 63.33% | 62.38% | 54.19% | 59.35% | 58.04% | 66.44%
0.03298 | 0.047598 | 0.012489 | 0.01562 | 0.003615 | 0.0088753 | 63.33% | 62.38% | 54.17% | 59.34% | 58.04% | 66.43%
0.032969 | 0.047585 | 0.012489 | 0.015619 | 0.003615 | 0.0088753 | 63.31% | 62.37% | 54.17% | 59.34% | 58.03% | 66.43%
0.032967 | 0.047585 | 0.012488 | 0.015618 | 0.003615 | 0.0088753 | 63.3% | 62.37% | 54.17% | 59.33% | 58.03% | 66.43%
0.032966 | 0.047583 | 0.012488 | 0.015617 | 0.003614 | 0.0088748 | 63.3% | 62.37% | 54.17% | 59.33% | 58.02% | 66.43%
0.032965 | 0.047581 | 0.012487 | 0.015613 | 0.003614 | 0.0088748 | 63.3% | 62.36% | 54.16% | 59.31% | 58.02% | 66.43%
0.032959 | 0.047577 | 0.012486 | 0.015608 | 0.003614 | 0.0088743 | 63.29% | 62.36% | 54.16% | 59.29% | 58.02% | 66.42%
0.032958 | 0.047575 | 0.012485 | 0.015608 | 0.003614 | 0.0088743 | 63.28% | 62.36% | 54.16% | 59.29% | 58.02% | 66.42%
0.032952 | 0.047573 | 0.012485 | 0.015608 | 0.003613 | 0.0088717 | 63.27% | 62.35% | 54.16% | 59.29% | 58% | 66.41%
0.032951 | 0.047572 | 0.012483 | 0.015607 | 0.003613 | 0.0088713 | 63.27% | 62.35% | 54.15% | 59.29% | 58% | 66.4%
0.032948 | 0.047572 | 0.012483 | 0.015607 | 0.003613 | 0.0088707 | 63.27% | 62.35% | 54.15% | 59.29% | 58% | 66.4%
0.032946 | 0.047572 | 0.012482 | 0.015605 | 0.003613 | 0.0088706 | 63.26% | 62.35% | 54.14% | 59.28% | 58% | 66.4%
0.032945 | 0.047569 | 0.012482 | 0.015604 | 0.003613 | 0.0088682 | 63.26% | 62.35% | 54.14% | 59.28% | 58% | 66.38%
0.032945 | 0.047566 | 0.012479 | 0.015603 | 0.003612 | 0.0088674 | 63.26% | 62.34% | 54.13% | 59.28% | 57.99% | 66.37%
0.032932 | 0.047564 | 0.012477 | 0.015602 | 0.003612 | 0.0088671 | 63.23% | 62.34% | 54.12% | 59.27% | 57.99% | 66.37%
0.032929 | 0.047557 | 0.012475 | 0.015599 | 0.003612 | 0.0088666 | 63.23% | 62.33% | 54.11% | 59.26% | 57.99% | 66.37%
0.032929 | 0.047554 | 0.012472 | 0.015599 | 0.003612 | 0.0088666 | 63.23% | 62.33% | 54.1% | 59.26% | 57.99% | 66.37%
0.032928 | 0.04755 | 0.01247 | 0.015599 | 0.003611 | 0.008866 | 63.23% | 62.32% | 54.09% | 59.26% | 57.97% | 66.36%
0.032924 | 0.04755 | 0.01247 | 0.015597 | 0.003611 | 0.0088656 | 63.22% | 62.32% | 54.09% | 59.25% | 57.97% | 66.36%
0.032918 | 0.047548 | 0.012469 | 0.015597 | 0.003611 | 0.0088655 | 63.21% | 62.32% | 54.09% | 59.25% | 57.97% | 66.36%
0.032915 | 0.047546 | 0.012467 | 0.015596 | 0.003611 | 0.0088652 | 63.2% | 62.32% | 54.08% | 59.25% | 57.97% | 66.36%
0.032911 | 0.047545 | 0.012467 | 0.015595 | 0.00361 | 0.0088645 | 63.19% | 62.32% | 54.08% | 59.24% | 57.95% | 66.35%
0.032908 | 0.047531 | 0.012466 | 0.015594 | 0.00361 | 0.0088645 | 63.19% | 62.3% | 54.07% | 59.24% | 57.95% | 66.35%
0.032906 | 0.04753 | 0.012465 | 0.015594 | 0.003609 | 0.008863 | 63.19% | 62.3% | 54.07% | 59.24% | 57.94% | 66.34%
0.032906 | 0.047529 | 0.012465 | 0.015593 | 0.003609 | 0.0088625 | 63.19% | 62.29% | 54.07% | 59.24% | 57.94% | 66.34%
0.032905 | 0.047529 | 0.012465 | 0.015593 | 0.003609 | 0.0088617 | 63.18% | 62.29% | 54.07% | 59.24% | 57.94% | 66.33%
0.032904 | 0.047527 | 0.012464 | 0.01559 | 0.003609 | 0.0088605 | 63.18% | 62.29% | 54.06% | 59.23% | 57.94% | 66.32%
0.032903 | 0.047524 | 0.012462 | 0.01559 | 0.003608 | 0.0088603 | 63.18% | 62.29% | 54.06% | 59.23% | 57.92% | 66.32%
0.032899 | 0.047522 | 0.012462 | 0.015589 | 0.003608 | 0.0088602 | 63.17% | 62.28% | 54.06% | 59.22% | 57.92% | 66.32%
0.032899 | 0.047522 | 0.012459 | 0.015589 | 0.003608 | 0.0088595 | 63.17% | 62.28% | 54.04% | 59.22% | 57.92% | 66.31%
0.032898 | 0.047514 | 0.012458 | 0.015588 | 0.003608 | 0.0088591 | 63.17% | 62.27% | 54.04% | 59.22% | 57.92% | 66.31%
0.032898 | 0.047507 | 0.012457 | 0.015588 | 0.003608 | 0.0088589 | 63.17% | 62.27% | 54.03% | 59.22% | 57.92% | 66.31%
0.032898 | 0.047507 | 0.012457 | 0.015584 | 0.003608 | 0.0088582 | 63.17% | 62.27% | 54.03% | 59.2% | 57.92% | 66.3%
0.032897 | 0.047504 | 0.012457 | 0.015584 | 0.003607 | 0.008858 | 63.17% | 62.26% | 54.03% | 59.2% | 57.91% | 66.3%
0.032895 | 0.0475 | 0.012457 | 0.015583 | 0.003607 | 0.0088574 | 63.16% | 62.26% | 54.03% | 59.2% | 57.91% | 66.3%
0.032895 | 0.047494 | 0.012456 | 0.015582 | 0.003607 | 0.0088564 | 63.16% | 62.25% | 54.03% | 59.2% | 57.91% | 66.29%
0.032895 | 0.047493 | 0.012455 | 0.01558 | 0.003606 | 0.0088562 | 63.16% | 62.25% | 54.03% | 59.19% | 57.89% | 66.29%
0.032891 | 0.04749 | 0.012454 | 0.01558 | 0.003606 | 0.008856 | 63.16% | 62.24% | 54.02% | 59.19% | 57.89% | 66.29%
0.032888 | 0.047489 | 0.012453 | 0.015579 | 0.003606 | 0.0088558 | 63.15% | 62.24% | 54.02% | 59.18% | 57.89% | 66.29%
0.032884 | 0.047484 | 0.012452 | 0.015575 | 0.003605 | 0.0088554 | 63.14% | 62.24% | 54.01% | 59.17% | 57.87% | 66.28%
0.032881 | 0.047481 | 0.01245 | 0.015574 | 0.003605 | 0.0088548 | 63.14% | 62.23% | 54% | 59.16% | 57.87% | 66.28%
0.032877 | 0.04748 | 0.012449 | 0.015571 | 0.003604 | 0.0088544 | 63.13% | 62.23% | 54% | 59.15% | 57.86% | 66.28%
0.032876 | 0.047473 | 0.012447 | 0.01557 | 0.003604 | 0.0088535 | 63.13% | 62.22% | 53.99% | 59.15% | 57.86% | 66.27%
0.032876 | 0.047473 | 0.012447 | 0.015568 | 0.003603 | 0.0088532 | 63.13% | 62.22% | 53.99% | 59.14% | 57.84% | 66.27%
0.032876 | 0.047472 | 0.012446 | 0.015567 | 0.003603 | 0.0088529 | 63.13% | 62.22% | 53.99% | 59.14% | 57.84% | 66.26%
0.032874 | 0.047471 | 0.012444 | 0.015567 | 0.003602 | 0.0088522 | 63.12% | 62.22% | 53.98% | 59.14% | 57.83% | 66.26%
0.032871 | 0.04747 | 0.012438 | 0.015567 | 0.003602 | 0.0088517 | 63.12% | 62.22% | 53.95% | 59.14% | 57.83% | 66.26%
0.03287 | 0.047468 | 0.012436 | 0.015565 | 0.003601 | 0.0088511 | 63.11% | 62.21% | 53.94% | 59.13% | 57.81% | 66.25%
0.032867 | 0.047468 | 0.012435 | 0.015562 | 0.003601 | 0.0088494 | 63.11% | 62.21% | 53.94% | 59.12% | 57.81% | 66.24%
0.032864 | 0.047463 | 0.012435 | 0.015561 | 0.003601 | 0.0088491 | 63.1% | 62.21% | 53.94% | 59.12% | 57.81% | 66.24%
0.032863 | 0.047458 | 0.012434 | 0.015561 | 0.0036 | 0.0088486 | 63.1% | 62.2% | 53.93% | 59.12% | 57.79% | 66.23%
0.03286 | 0.047455 | 0.012433 | 0.015557 | 0.0036 | 0.0088479 | 63.1% | 62.2% | 53.93% | 59.1% | 57.79% | 66.23%
0.032859 | 0.047448 | 0.012432 | 0.015556 | 0.0036 | 0.0088478 | 63.09% | 62.19% | 53.93% | 59.1% | 57.79% | 66.23%
0.032857 | 0.047444 | 0.012432 | 0.015554 | 0.003599 | 0.0088473 | 63.09% | 62.18% | 53.93% | 59.09% | 57.78% | 66.22%
0.032842 | 0.047439 | 0.012432 | 0.015554 | 0.003599 | 0.0088466 | 63.06% | 62.18% | 53.93% | 59.09% | 57.78% | 66.22%
0.032842 | 0.047439 | 0.012432 | 0.015554 | 0.003599 | 0.0088463 | 63.06% | 62.18% | 53.93% | 59.09% | 57.78% | 66.21%
0.03284 | 0.047431 | 0.012432 | 0.015553 | 0.003599 | 0.008845 | 63.06% | 62.17% | 53.93% | 59.09% | 57.78% | 66.21%
0.03284 | 0.047429 | 0.012431 | 0.015551 | 0.003599 | 0.008845 | 63.06% | 62.16% | 53.92% | 59.08% | 57.78% | 66.21%
0.032834 | 0.047423 | 0.012429 | 0.01555 | 0.003599 | 0.0088445 | 63.05% | 62.16% | 53.91% | 59.07% | 57.78% | 66.2%
0.032833 | 0.047422 | 0.012429 | 0.01555 | 0.003599 | 0.0088435 | 63.04% | 62.15% | 53.91% | 59.07% | 57.78% | 66.19%
0.032825 | 0.047421 | 0.012428 | 0.015549 | 0.003598 | 0.0088435 | 63.03% | 62.15% | 53.91% | 59.07% | 57.76% | 66.19%
0.032824 | 0.047421 | 0.012428 | 0.015548 | 0.003598 | 0.0088433 | 63.03% | 62.15% | 53.91% | 59.07% | 57.76% | 66.19%
0.032823 | 0.047418 | 0.012427 | 0.015548 | 0.003598 | 0.0088429 | 63.03% | 62.15% | 53.9% | 59.07% | 57.76% | 66.19%
0.032821 | 0.047413 | 0.012427 | 0.015548 | 0.003597 | 0.0088425 | 63.02% | 62.14% | 53.9% | 59.07% | 57.75% | 66.19%
0.03282 | 0.047411 | 0.012423 | 0.015545 | 0.003597 | 0.0088422 | 63.02% | 62.14% | 53.89% | 59.05% | 57.75% | 66.18%
0.032819 | 0.047404 | 0.012423 | 0.015545 | 0.003597 | 0.008842 | 63.02% | 62.13% | 53.89% | 59.05% | 57.75% | 66.18%
0.032818 | 0.047401 | 0.012421 | 0.015545 | 0.003597 | 0.0088419 | 63.02% | 62.13% | 53.88% | 59.05% | 57.75% | 66.18%
0.032817 | 0.047399 | 0.012421 | 0.015544 | 0.003597 | 0.0088417 | 63.01% | 62.12% | 53.88% | 59.05% | 57.75% | 66.18%
0.032807 | 0.047399 | 0.01242 | 0.015543 | 0.003596 | 0.0088415 | 62.99% | 62.12% | 53.87% | 59.05% | 57.73% | 66.18%
0.032805 | 0.047398 | 0.01242 | 0.015543 | 0.003596 | 0.0088409 | 62.99% | 62.12% | 53.87% | 59.05% | 57.73% | 66.17%
0.032805 | 0.047398 | 0.01242 | 0.01554 | 0.003595 | 0.0088409 | 62.99% | 62.12% | 53.87% | 59.04% | 57.71% | 66.17%
0.032801 | 0.047392 | 0.01242 | 0.01554 | 0.003595 | 0.0088399 | 62.98% | 62.12% | 53.87% | 59.04% | 57.71% | 66.17%
0.0328 | 0.04739 | 0.012419 | 0.015536 | 0.003595 | 0.0088399 | 62.98% | 62.11% | 53.87% | 59.02% | 57.71% | 66.17%
0.032799 | 0.047386 | 0.012417 | 0.015536 | 0.003594 | 0.0088397 | 62.98% | 62.11% | 53.86% | 59.02% | 57.7% | 66.17%
0.032799 | 0.047384 | 0.012416 | 0.015535 | 0.003594 | 0.0088397 | 62.98% | 62.1% | 53.86% | 59.02% | 57.7% | 66.17%
0.032798 | 0.047383 | 0.012416 | 0.015535 | 0.003594 | 0.0088394 | 62.98% | 62.1% | 53.86% | 59.02% | 57.7% | 66.16%
0.032796 | 0.047382 | 0.012416 | 0.015534 | 0.003594 | 0.0088389 | 62.97% | 62.1% | 53.86% | 59.01% | 57.7% | 66.16%
0.032796 | 0.047382 | 0.012416 | 0.015533 | 0.003593 | 0.0088382 | 62.97% | 62.1% | 53.86% | 59.01% | 57.68% | 66.15%
0.032795 | 0.047376 | 0.012416 | 0.015532 | 0.003593 | 0.0088358 | 62.97% | 62.09% | 53.86% | 59.01% | 57.68% | 66.14%
0.032793 | 0.047374 | 0.012415 | 0.015532 | 0.003592 | 0.0088357 | 62.97% | 62.09% | 53.85% | 59.01% | 57.67% | 66.14%
0.032789 | 0.047369 | 0.012414 | 0.015532 | 0.003592 | 0.0088356 | 62.96% | 62.08% | 53.85% | 59.01% | 57.67% | 66.13%
0.032788 | 0.047366 | 0.012413 | 0.01553 | 0.003592 | 0.0088352 | 62.96% | 62.08% | 53.84% | 59% | 57.67% | 66.13%
0.032787 | 0.047364 | 0.012409 | 0.015523 | 0.003592 | 0.0088352 | 62.96% | 62.08% | 53.83% | 58.97% | 57.67% | 66.13%
0.032787 | 0.047364 | 0.012407 | 0.015523 | 0.003591 | 0.008835 | 62.96% | 62.08% | 53.82% | 58.97% | 57.65% | 66.13%
0.032786 | 0.047364 | 0.012406 | 0.015523 | 0.003591 | 0.0088337 | 62.95% | 62.08% | 53.81% | 58.97% | 57.65% | 66.12%
0.032781 | 0.047359 | 0.012405 | 0.015521 | 0.003591 | 0.0088336 | 62.94% | 62.07% | 53.81% | 58.96% | 57.65% | 66.12%
0.032779 | 0.047356 | 0.012405 | 0.01552 | 0.003591 | 0.0088327 | 62.94% | 62.07% | 53.81% | 58.96% | 57.65% | 66.11%
0.032778 | 0.047356 | 0.012404 | 0.015519 | 0.003591 | 0.0088327 | 62.94% | 62.07% | 53.8% | 58.96% | 57.65% | 66.11%
0.032777 | 0.047351 | 0.012404 | 0.015517 | 0.00359 | 0.0088327 | 62.94% | 62.06% | 53.8% | 58.95% | 57.63% | 66.11%
0.032776 | 0.047351 | 0.012404 | 0.015515 | 0.00359 | 0.0088317 | 62.94% | 62.06% | 53.8% | 58.94% | 57.63% | 66.11%
0.032772 | 0.04735 | 0.012403 | 0.015513 | 0.00359 | 0.0088312 | 62.93% | 62.06% | 53.8% | 58.93% | 57.63% | 66.1%
0.032771 | 0.047335 | 0.012401 | 0.015512 | 0.00359 | 0.0088312 | 62.93% | 62.04% | 53.79% | 58.93% | 57.63% | 66.1%
0.032771 | 0.047326 | 0.012401 | 0.015512 | 0.003589 | 0.0088307 | 62.92% | 62.03% | 53.79% | 58.93% | 57.62% | 66.1%
0.032768 | 0.047325 | 0.0124 | 0.015511 | 0.003589 | 0.0088302 | 62.92% | 62.03% | 53.79% | 58.93% | 57.62% | 66.09%
0.032766 | 0.047322 | 0.0124 | 0.015508 | 0.003589 | 0.0088302 | 62.92% | 62.02% | 53.79% | 58.91% | 57.62% | 66.09%
0.032761 | 0.047321 | 0.012399 | 0.015504 | 0.003589 | 0.0088302 | 62.91% | 62.02% | 53.78% | 58.9% | 57.62% | 66.09%
0.032759 | 0.04732 | 0.012398 | 0.015503 | 0.003588 | 0.0088302 | 62.9% | 62.02% | 53.78% | 58.9% | 57.6% | 66.09%
0.032759 | 0.047309 | 0.012398 | 0.015502 | 0.003588 | 0.0088291 | 62.9% | 62.01% | 53.78% | 58.89% | 57.6% | 66.09%
0.032755 | 0.047309 | 0.012397 | 0.015501 | 0.003588 | 0.008829 | 62.89% | 62.01% | 53.77% | 58.89% | 57.6% | 66.09%
0.032753 | 0.047304 | 0.012396 | 0.0155 | 0.003588 | 0.0088255 | 62.89% | 62% | 53.77% | 58.88% | 57.6% | 66.06%
0.032752 | 0.047297 | 0.012394 | 0.0155 | 0.003587 | 0.0088252 | 62.89% | 61.99% | 53.76% | 58.88% | 57.59% | 66.06%
0.032751 | 0.047297 | 0.012393 | 0.0155 | 0.003587 | 0.0088231 | 62.89% | 61.99% | 53.76% | 58.88% | 57.59% | 66.04%
0.032748 | 0.047297 | 0.012393 | 0.015499 | 0.003587 | 0.0088225 | 62.88% | 61.99% | 53.76% | 58.88% | 57.59% | 66.04%
0.032745 | 0.047294 | 0.012391 | 0.015496 | 0.003587 | 0.0088224 | 62.87% | 61.99% | 53.75% | 58.87% | 57.59% | 66.04%
0.032743 | 0.047294 | 0.012389 | 0.015493 | 0.003586 | 0.0088224 | 62.87% | 61.99% | 53.74% | 58.86% | 57.57% | 66.04%
0.032743 | 0.047286 | 0.012389 | 0.015492 | 0.003586 | 0.0088221 | 62.87% | 61.98% | 53.74% | 58.85% | 57.57% | 66.03%
0.032737 | 0.047285 | 0.012389 | 0.015491 | 0.003586 | 0.0088221 | 62.86% | 61.97% | 53.74% | 58.85% | 57.57% | 66.03%
0.032732 | 0.047282 | 0.012388 | 0.015491 | 0.003586 | 0.008822 | 62.85% | 61.97% | 53.73% | 58.85% | 57.57% | 66.03%
0.03273 | 0.047275 | 0.012385 | 0.01549 | 0.003586 | 0.0088217 | 62.85% | 61.96% | 53.72% | 58.85% | 57.57% | 66.03%
0.032723 | 0.047274 | 0.012385 | 0.015486 | 0.003586 | 0.0088211 | 62.83% | 61.96% | 53.72% | 58.83% | 57.57% | 66.03%
0.032722 | 0.047273 | 0.012385 | 0.015486 | 0.003585 | 0.0088209 | 62.83% | 61.96% | 53.72% | 58.83% | 57.55% | 66.03%
0.032719 | 0.047265 | 0.012385 | 0.015485 | 0.003585 | 0.0088209 | 62.83% | 61.95% | 53.72% | 58.83% | 57.55% | 66.02%
0.032719 | 0.047264 | 0.012384 | 0.015483 | 0.003585 | 0.0088206 | 62.83% | 61.95% | 53.72% | 58.82% | 57.55% | 66.02%
0.032718 | 0.047254 | 0.012384 | 0.01548 | 0.003584 | 0.0088201 | 62.82% | 61.93% | 53.72% | 58.81% | 57.54% | 66.02%
0.032717 | 0.047252 | 0.012383 | 0.01548 | 0.003584 | 0.0088201 | 62.82% | 61.93% | 53.71% | 58.81% | 57.54% | 66.02%
0.032714 | 0.047252 | 0.012382 | 0.015478 | 0.003583 | 0.0088196 | 62.82% | 61.93% | 53.71% | 58.8% | 57.52% | 66.02%
0.032713 | 0.047252 | 0.012382 | 0.015477 | 0.003583 | 0.0088183 | 62.81% | 61.93% | 53.71% | 58.8% | 57.52% | 66.01%
0.032713 | 0.04725 | 0.012381 | 0.015476 | 0.003583 | 0.0088181 | 62.81% | 61.93% | 53.7% | 58.79% | 57.52% | 66%
0.032711 | 0.047245 | 0.012372 | 0.015476 | 0.003582 | 0.0088179 | 62.81% | 61.92% | 53.67% | 58.79% | 57.51% | 66%
0.032709 | 0.047244 | 0.012372 | 0.015474 | 0.003582 | 0.0088179 | 62.81% | 61.92% | 53.67% | 58.79% | 57.51% | 66%
0.032706 | 0.047244 | 0.01237 | 0.015473 | 0.003581 | 0.0088176 | 62.8% | 61.92% | 53.66% | 58.78% | 57.49% | 66%
0.032705 | 0.047238 | 0.012369 | 0.015473 | 0.003581 | 0.0088168 | 62.8% | 61.91% | 53.65% | 58.78% | 57.49% | 65.99%
0.032704 | 0.047238 | 0.012369 | 0.015472 | 0.00358 | 0.0088163 | 62.8% | 61.91% | 53.65% | 58.78% | 57.47% | 65.99%
0.032702 | 0.047235 | 0.012368 | 0.015469 | 0.00358 | 0.0088161 | 62.79% | 61.91% | 53.65% | 58.77% | 57.47% | 65.99%
0.032698 | 0.047232 | 0.012368 | 0.015468 | 0.00358 | 0.008816 | 62.79% | 61.91% | 53.65% | 58.76% | 57.47% | 65.99%
0.032697 | 0.047232 | 0.012366 | 0.015463 | 0.003579 | 0.0088142 | 62.78% | 61.91% | 53.64% | 58.74% | 57.46% | 65.97%
0.032696 | 0.047232 | 0.012366 | 0.015461 | 0.003579 | 0.0088134 | 62.78% | 61.9% | 53.64% | 58.74% | 57.46% | 65.97%
0.032694 | 0.047227 | 0.012364 | 0.01546 | 0.003579 | 0.0088132 | 62.78% | 61.9% | 53.63% | 58.73% | 57.46% | 65.97%
0.032688 | 0.047225 | 0.012363 | 0.015458 | 0.003579 | 0.0088127 | 62.77% | 61.9% | 53.63% | 58.72% | 57.46% | 65.96%
0.032688 | 0.047223 | 0.012363 | 0.015458 | 0.003579 | 0.0088124 | 62.77% | 61.89% | 53.63% | 58.72% | 57.46% | 65.96%
0.032687 | 0.047222 | 0.012363 | 0.015458 | 0.003579 | 0.0088112 | 62.76% | 61.89% | 53.63% | 58.72% | 57.46% | 65.95%
0.032687 | 0.047221 | 0.012362 | 0.015458 | 0.003578 | 0.0088102 | 62.76% | 61.89% | 53.62% | 58.72% | 57.44% | 65.94%
0.032687 | 0.047219 | 0.01236 | 0.015457 | 0.003578 | 0.00881 | 62.76% | 61.89% | 53.61% | 58.72% | 57.44% | 65.94%
0.032686 | 0.047217 | 0.012357 | 0.015455 | 0.003577 | 0.00881 | 62.76% | 61.89% | 53.6% | 58.71% | 57.43% | 65.94%
0.032685 | 0.047216 | 0.012354 | 0.015451 | 0.003577 | 0.0088091 | 62.76% | 61.88% | 53.59% | 58.7% | 57.43% | 65.94%
0.032685 | 0.047213 | 0.012353 | 0.015449 | 0.003577 | 0.008809 | 62.76% | 61.88% | 53.58% | 58.69% | 57.42% | 65.94%
0.032685 | 0.047211 | 0.012352 | 0.015447 | 0.003577 | 0.0088086 | 62.76% | 61.88% | 53.58% | 58.68% | 57.42% | 65.93%
0.032682 | 0.047208 | 0.012351 | 0.015446 | 0.003577 | 0.0088081 | 62.75% | 61.87% | 53.57% | 58.68% | 57.42% | 65.93%
0.032681 | 0.047208 | 0.012351 | 0.015443 | 0.003577 | 0.008808 | 62.75% | 61.87% | 53.57% | 58.67% | 57.42% | 65.93%
0.032678 | 0.047206 | 0.012348 | 0.015441 | 0.003577 | 0.0088071 | 62.75% | 61.87% | 53.56% | 58.66% | 57.42% | 65.92%
0.032676 | 0.047206 | 0.012348 | 0.015439 | 0.003577 | 0.0088066 | 62.74% | 61.87% | 53.56% | 58.65% | 57.42% | 65.92%
0.032675 | 0.047203 | 0.012347 | 0.015437 | 0.003576 | 0.0088061 | 62.74% | 61.87% | 53.56% | 58.64% | 57.41% | 65.91%
0.032666 | 0.047186 | 0.012346 | 0.015437 | 0.003576 | 0.0088061 | 62.72% | 61.85% | 53.55% | 58.64% | 57.41% | 65.91%
0.032665 | 0.047186 | 0.012345 | 0.015437 | 0.003576 | 0.0088052 | 62.72% | 61.84% | 53.55% | 58.64% | 57.41% | 65.91%
0.032663 | 0.047185 | 0.012345 | 0.015435 | 0.003575 | 0.0088052 | 62.72% | 61.84% | 53.55% | 58.64% | 57.39% | 65.91%
0.032662 | 0.047183 | 0.012345 | 0.015435 | 0.003575 | 0.0088051 | 62.72% | 61.84% | 53.55% | 58.64% | 57.39% | 65.91%
0.032662 | 0.047183 | 0.012345 | 0.015435 | 0.003575 | 0.0088045 | 62.72% | 61.84% | 53.55% | 58.64% | 57.39% | 65.9%
0.03266 | 0.047183 | 0.012344 | 0.015435 | 0.003575 | 0.0088045 | 62.71% | 61.84% | 53.54% | 58.64% | 57.39% | 65.9%
0.032654 | 0.047181 | 0.012342 | 0.015434 | 0.003575 | 0.0088045 | 62.7% | 61.84% | 53.54% | 58.63% | 57.39% | 65.9%
0.032654 | 0.04718 | 0.012342 | 0.015433 | 0.003574 | 0.0088045 | 62.7% | 61.84% | 53.54% | 58.63% | 57.38% | 65.9%
0.032653 | 0.047178 | 0.012338 | 0.015433 | 0.003574 | 0.0088041 | 62.7% | 61.83% | 53.52% | 58.63% | 57.38% | 65.9%
0.032652 | 0.047176 | 0.012336 | 0.01543 | 0.003574 | 0.008804 | 62.7% | 61.83% | 53.51% | 58.62% | 57.38% | 65.9%
0.032651 | 0.047173 | 0.012336 | 0.015429 | 0.003574 | 0.0088032 | 62.7% | 61.83% | 53.51% | 58.61% | 57.38% | 65.89%
0.03265 | 0.047172 | 0.012335 | 0.015429 | 0.003573 | 0.0088032 | 62.69% | 61.83% | 53.5% | 58.61% | 57.36% | 65.89%
0.032648 | 0.047169 | 0.012335 | 0.015429 | 0.003573 | 0.0088031 | 62.69% | 61.82% | 53.5% | 58.61% | 57.36% | 65.89%
0.032646 | 0.047163 | 0.012334 | 0.015429 | 0.003573 | 0.008803 | 62.69% | 61.81% | 53.5% | 58.61% | 57.36% | 65.89%
0.032645 | 0.047161 | 0.012334 | 0.015427 | 0.003572 | 0.008803 | 62.68% | 61.81% | 53.5% | 58.61% | 57.34% | 65.89%
0.032644 | 0.04716 | 0.012333 | 0.015426 | 0.003572 | 0.0088025 | 62.68% | 61.81% | 53.5% | 58.6% | 57.34% | 65.89%
0.032643 | 0.04716 | 0.01233 | 0.015424 | 0.003572 | 0.0088025 | 62.68% | 61.81% | 53.48% | 58.6% | 57.34% | 65.89%
0.032641 | 0.04715 | 0.012329 | 0.015423 | 0.003572 | 0.0088022 | 62.67% | 61.8% | 53.48% | 58.59% | 57.34% | 65.88%
0.03264 | 0.047146 | 0.012328 | 0.015422 | 0.003571 | 0.0088019 | 62.67% | 61.79% | 53.47% | 58.59% | 57.33% | 65.88%
0.032634 | 0.047142 | 0.012326 | 0.015421 | 0.003571 | 0.0088011 | 62.66% | 61.79% | 53.47% | 58.58% | 57.33% | 65.88%
0.03263 | 0.047141 | 0.012326 | 0.01542 | 0.003571 | 0.0088009 | 62.65% | 61.79% | 53.47% | 58.58% | 57.33% | 65.88%
0.032628 | 0.047137 | 0.012325 | 0.015418 | 0.003571 | 0.0088004 | 62.65% | 61.78% | 53.46% | 58.57% | 57.33% | 65.87%
0.032622 | 0.047137 | 0.012325 | 0.015418 | 0.003571 | 0.0088 | 62.64% | 61.78% | 53.46% | 58.57% | 57.33% | 65.87%
0.03262 | 0.047134 | 0.012325 | 0.015417 | 0.00357 | 0.0087999 | 62.64% | 61.78% | 53.46% | 58.57% | 57.31% | 65.87%
0.03262 | 0.047134 | 0.012325 | 0.015417 | 0.00357 | 0.0087994 | 62.63% | 61.78% | 53.46% | 58.57% | 57.31% | 65.86%
0.032613 | 0.047133 | 0.012324 | 0.015416 | 0.00357 | 0.0087991 | 62.62% | 61.78% | 53.46% | 58.56% | 57.31% | 65.86%
0.032612 | 0.047132 | 0.012323 | 0.015416 | 0.00357 | 0.008799 | 62.62% | 61.77% | 53.45% | 58.56% | 57.31% | 65.86%
0.032608 | 0.047129 | 0.012321 | 0.015413 | 0.003569 | 0.0087981 | 62.61% | 61.77% | 53.44% | 58.55% | 57.3% | 65.85%
0.032607 | 0.047128 | 0.012321 | 0.015412 | 0.003569 | 0.0087981 | 62.61% | 61.77% | 53.44% | 58.55% | 57.3% | 65.85%
0.032604 | 0.047128 | 0.012319 | 0.015411 | 0.003569 | 0.0087974 | 62.6% | 61.77% | 53.44% | 58.55% | 57.3% | 65.85%
0.032601 | 0.047128 | 0.012318 | 0.015411 | 0.003569 | 0.0087961 | 62.6% | 61.77% | 53.43% | 58.55% | 57.3% | 65.84%
0.0326 | 0.047126 | 0.012318 | 0.015411 | 0.003569 | 0.0087959 | 62.6% | 61.77% | 53.43% | 58.55% | 57.3% | 65.84%
0.032596 | 0.047122 | 0.012318 | 0.01541 | 0.003569 | 0.0087959 | 62.59% | 61.76% | 53.43% | 58.54% | 57.3% | 65.84%
0.032596 | 0.047121 | 0.012317 | 0.015409 | 0.003568 | 0.0087954 | 62.59% | 61.76% | 53.43% | 58.54% | 57.28% | 65.83%
0.032594 | 0.047121 | 0.012316 | 0.015408 | 0.003568 | 0.0087953 | 62.59% | 61.76% | 53.42% | 58.53% | 57.28% | 65.83%
0.032585 | 0.047119 | 0.012316 | 0.015407 | 0.003568 | 0.0087953 | 62.57% | 61.76% | 53.42% | 58.53% | 57.28% | 65.83%
0.032585 | 0.047116 | 0.012314 | 0.015407 | 0.003568 | 0.0087949 | 62.57% | 61.75% | 53.41% | 58.53% | 57.28% | 65.83%
0.032585 | 0.047112 | 0.012314 | 0.015405 | 0.003567 | 0.0087947 | 62.57% | 61.75% | 53.41% | 58.52% | 57.26% | 65.83%
0.032584 | 0.047112 | 0.012313 | 0.015405 | 0.003567 | 0.0087947 | 62.57% | 61.75% | 53.41% | 58.52% | 57.26% | 65.83%
0.032582 | 0.04711 | 0.012313 | 0.015405 | 0.003567 | 0.008793 | 62.56% | 61.75% | 53.41% | 58.52% | 57.26% | 65.82%
0.032581 | 0.047108 | 0.012312 | 0.015405 | 0.003567 | 0.0087929 | 62.56% | 61.74% | 53.41% | 58.52% | 57.26% | 65.82%
0.032581 | 0.047101 | 0.012312 | 0.015402 | 0.003567 | 0.0087922 | 62.56% | 61.73% | 53.41% | 58.51% | 57.26% | 65.81%
0.03258 | 0.0471 | 0.01231 | 0.015402 | 0.003567 | 0.008792 | 62.56% | 61.73% | 53.4% | 58.51% | 57.26% | 65.81%
0.032579 | 0.0471 | 0.012308 | 0.015398 | 0.003566 | 0.0087919 | 62.56% | 61.73% | 53.39% | 58.5% | 57.25% | 65.81%
0.032576 | 0.047094 | 0.012308 | 0.015398 | 0.003565 | 0.0087919 | 62.55% | 61.72% | 53.39% | 58.5% | 57.23% | 65.81%
0.032573 | 0.047092 | 0.012305 | 0.015397 | 0.003565 | 0.0087909 | 62.55% | 61.72% | 53.37% | 58.49% | 57.23% | 65.8%
0.032568 | 0.047087 | 0.012301 | 0.015396 | 0.003565 | 0.0087906 | 62.54% | 61.72% | 53.36% | 58.49% | 57.23% | 65.8%
0.032565 | 0.047084 | 0.0123 | 0.015395 | 0.003565 | 0.0087899 | 62.53% | 61.71% | 53.35% | 58.48% | 57.23% | 65.79%
0.032565 | 0.047084 | 0.012299 | 0.015395 | 0.003565 | 0.0087898 | 62.53% | 61.71% | 53.35% | 58.48% | 57.23% | 65.79%
0.032565 | 0.047074 | 0.012296 | 0.015394 | 0.003564 | 0.0087892 | 62.53% | 61.7% | 53.34% | 58.48% | 57.22% | 65.79%
0.032564 | 0.04707 | 0.012295 | 0.015393 | 0.003564 | 0.008789 | 62.53% | 61.69% | 53.33% | 58.48% | 57.22% | 65.79%
0.032564 | 0.047064 | 0.012295 | 0.015392 | 0.003564 | 0.0087889 | 62.53% | 61.69% | 53.33% | 58.47% | 57.22% | 65.79%
0.032563 | 0.047063 | 0.012294 | 0.015392 | 0.003563 | 0.0087868 | 62.53% | 61.68% | 53.33% | 58.47% | 57.2% | 65.77%
0.032562 | 0.047063 | 0.012293 | 0.01539 | 0.003563 | 0.0087861 | 62.52% | 61.68% | 53.32% | 58.47% | 57.2% | 65.76%
0.03256 | 0.047052 | 0.012292 | 0.015389 | 0.003563 | 0.0087851 | 62.52% | 61.67% | 53.32% | 58.46% | 57.2% | 65.76%
0.032558 | 0.04705 | 0.012292 | 0.015387 | 0.003563 | 0.0087848 | 62.52% | 61.67% | 53.32% | 58.45% | 57.2% | 65.75%
0.032558 | 0.047041 | 0.012292 | 0.015386 | 0.003563 | 0.0087845 | 62.52% | 61.66% | 53.32% | 58.45% | 57.2% | 65.75%
0.032557 | 0.047037 | 0.012292 | 0.015386 | 0.003563 | 0.0087838 | 62.51% | 61.65% | 53.32% | 58.45% | 57.2% | 65.75%
0.032551 | 0.047035 | 0.012291 | 0.015384 | 0.003562 | 0.0087838 | 62.5% | 61.65% | 53.31% | 58.44% | 57.18% | 65.75%
0.032548 | 0.047035 | 0.012289 | 0.015384 | 0.003562 | 0.0087827 | 62.5% | 61.65% | 53.31% | 58.44% | 57.18% | 65.74%
0.032548 | 0.047035 | 0.012289 | 0.015384 | 0.003561 | 0.0087818 | 62.5% | 61.65% | 53.31% | 58.44% | 57.17% | 65.73%
0.032546 | 0.047034 | 0.012289 | 0.015384 | 0.003561 | 0.0087808 | 62.49% | 61.65% | 53.31% | 58.44% | 57.17% | 65.72%
0.032545 | 0.047034 | 0.012288 | 0.015383 | 0.003561 | 0.0087807 | 62.49% | 61.65% | 53.3% | 58.44% | 57.17% | 65.72%
0.032545 | 0.047033 | 0.012287 | 0.015382 | 0.00356 | 0.0087804 | 62.49% | 61.64% | 53.3% | 58.44% | 57.15% | 65.72%
0.032544 | 0.047018 | 0.012287 | 0.01538 | 0.00356 | 0.0087799 | 62.49% | 61.62% | 53.3% | 58.43% | 57.15% | 65.72%
0.032543 | 0.047017 | 0.012286 | 0.015379 | 0.00356 | 0.0087796 | 62.49% | 61.62% | 53.29% | 58.42% | 57.15% | 65.72%
0.032541 | 0.047016 | 0.012284 | 0.015379 | 0.00356 | 0.008779 | 62.48% | 61.62% | 53.28% | 58.42% | 57.15% | 65.71%
0.032538 | 0.047013 | 0.012284 | 0.015375 | 0.003559 | 0.0087787 | 62.48% | 61.62% | 53.28% | 58.41% | 57.14% | 65.71%
0.032533 | 0.04701 | 0.012284 | 0.015374 | 0.003558 | 0.0087787 | 62.47% | 61.61% | 53.28% | 58.41% | 57.12% | 65.71%
0.032532 | 0.04701 | 0.012282 | 0.015372 | 0.003558 | 0.008778 | 62.47% | 61.61% | 53.27% | 58.4% | 57.12% | 65.7%
0.032529 | 0.047007 | 0.01228 | 0.015372 | 0.003558 | 0.0087779 | 62.46% | 61.61% | 53.27% | 58.4% | 57.12% | 65.7%
0.032528 | 0.047006 | 0.01228 | 0.01537 | 0.003557 | 0.0087779 | 62.46% | 61.61% | 53.27% | 58.39% | 57.1% | 65.7%
0.032528 | 0.047002 | 0.012279 | 0.01537 | 0.003557 | 0.0087773 | 62.46% | 61.6% | 53.26% | 58.39% | 57.1% | 65.7%
0.032525 | 0.047001 | 0.012278 | 0.015369 | 0.003556 | 0.0087767 | 62.45% | 61.6% | 53.26% | 58.39% | 57.09% | 65.69%
0.032525 | 0.046999 | 0.012277 | 0.015368 | 0.003556 | 0.0087766 | 62.45% | 61.6% | 53.25% | 58.38% | 57.09% | 65.69%
0.032524 | 0.046998 | 0.012275 | 0.015368 | 0.003556 | 0.0087758 | 62.45% | 61.6% | 53.24% | 58.38% | 57.09% | 65.69%
0.032523 | 0.046996 | 0.012274 | 0.015364 | 0.003556 | 0.0087758 | 62.45% | 61.6% | 53.24% | 58.37% | 57.09% | 65.69%
0.03252 | 0.046995 | 0.012274 | 0.015361 | 0.003556 | 0.0087756 | 62.44% | 61.59% | 53.24% | 58.36% | 57.09% | 65.69%
0.032517 | 0.046994 | 0.012273 | 0.015361 | 0.003555 | 0.0087745 | 62.44% | 61.59% | 53.24% | 58.36% | 57.07% | 65.68%
0.032516 | 0.046992 | 0.012272 | 0.01536 | 0.003555 | 0.0087735 | 62.44% | 61.59% | 53.23% | 58.35% | 57.07% | 65.67%
0.032516 | 0.046991 | 0.012271 | 0.015353 | 0.003555 | 0.008772 | 62.43% | 61.59% | 53.23% | 58.33% | 57.07% | 65.66%
0.032514 | 0.046991 | 0.012271 | 0.015353 | 0.003555 | 0.0087715 | 62.43% | 61.59% | 53.23% | 58.33% | 57.07% | 65.65%
0.032514 | 0.04699 | 0.012271 | 0.015351 | 0.003554 | 0.0087705 | 62.43% | 61.59% | 53.23% | 58.32% | 57.06% | 65.65%
0.032514 | 0.04699 | 0.01227 | 0.015351 | 0.003554 | 0.0087697 | 62.43% | 61.59% | 53.22% | 58.32% | 57.06% | 65.64%
0.032512 | 0.046989 | 0.012269 | 0.01535 | 0.003554 | 0.0087697 | 62.43% | 61.59% | 53.22% | 58.31% | 57.06% | 65.64%
0.032484 | 0.046985 | 0.012269 | 0.01535 | 0.003554 | 0.0087697 | 62.38% | 61.58% | 53.22% | 58.31% | 57.06% | 65.64%
0.032482 | 0.046984 | 0.012269 | 0.015349 | 0.003553 | 0.0087691 | 62.37% | 61.58% | 53.22% | 58.31% | 57.04% | 65.64%
0.03248 | 0.046983 | 0.012269 | 0.015348 | 0.003553 | 0.008769 | 62.37% | 61.58% | 53.22% | 58.31% | 57.04% | 65.64%
0.032477 | 0.046982 | 0.012265 | 0.015344 | 0.003553 | 0.0087687 | 62.36% | 61.58% | 53.2% | 58.29% | 57.04% | 65.63%
0.032477 | 0.046974 | 0.012265 | 0.015344 | 0.003553 | 0.0087685 | 62.36% | 61.57% | 53.2% | 58.29% | 57.04% | 65.63%
0.032476 | 0.046973 | 0.012263 | 0.015343 | 0.003552 | 0.0087684 | 62.36% | 61.56% | 53.19% | 58.29% | 57.02% | 65.63%
0.032475 | 0.046969 | 0.012263 | 0.015341 | 0.003552 | 0.0087684 | 62.36% | 61.56% | 53.19% | 58.28% | 57.02% | 65.63%
0.032475 | 0.04696 | 0.012263 | 0.015341 | 0.003552 | 0.0087675 | 62.36% | 61.55% | 53.19% | 58.28% | 57.02% | 65.63%
0.032474 | 0.04696 | 0.012263 | 0.01534 | 0.003552 | 0.0087675 | 62.35% | 61.55% | 53.19% | 58.28% | 57.02% | 65.63%
0.032471 | 0.046958 | 0.012261 | 0.015339 | 0.003552 | 0.008767 | 62.35% | 61.55% | 53.18% | 58.27% | 57.02% | 65.62%
0.03247 | 0.046957 | 0.012261 | 0.015337 | 0.003551 | 0.0087666 | 62.35% | 61.54% | 53.18% | 58.26% | 57.01% | 65.62%
0.032465 | 0.046955 | 0.012261 | 0.015337 | 0.003551 | 0.0087654 | 62.34% | 61.54% | 53.18% | 58.26% | 57.01% | 65.61%
0.032464 | 0.046949 | 0.01226 | 0.015337 | 0.003551 | 0.0087643 | 62.34% | 61.53% | 53.18% | 58.26% | 57.01% | 65.6%
0.032461 | 0.046948 | 0.012259 | 0.015336 | 0.003551 | 0.0087639 | 62.33% | 61.53% | 53.18% | 58.26% | 57.01% | 65.6%
0.032459 | 0.046942 | 0.012259 | 0.015334 | 0.003551 | 0.0087635 | 62.33% | 61.53% | 53.18% | 58.25% | 57.01% | 65.6%
0.032459 | 0.046937 | 0.012259 | 0.015334 | 0.00355 | 0.0087635 | 62.33% | 61.52% | 53.18% | 58.25% | 56.99% | 65.59%
0.032455 | 0.046936 | 0.012258 | 0.015331 | 0.00355 | 0.0087633 | 62.32% | 61.52% | 53.17% | 58.24% | 56.99% | 65.59%
0.032455 | 0.046935 | 0.012258 | 0.01533 | 0.00355 | 0.0087633 | 62.32% | 61.52% | 53.17% | 58.24% | 56.99% | 65.59%
0.032454 | 0.046933 | 0.012258 | 0.01533 | 0.003549 | 0.0087616 | 62.32% | 61.51% | 53.17% | 58.24% | 56.98% | 65.58%
0.032454 | 0.046923 | 0.012257 | 0.015329 | 0.003549 | 0.0087612 | 62.32% | 61.5% | 53.17% | 58.23% | 56.98% | 65.58%
0.032452 | 0.046923 | 0.012257 | 0.015328 | 0.003549 | 0.0087602 | 62.31% | 61.5% | 53.17% | 58.23% | 56.98% | 65.57%
0.032445 | 0.04692 | 0.012255 | 0.015328 | 0.003548 | 0.0087596 | 62.3% | 61.5% | 53.16% | 58.23% | 56.96% | 65.57%
0.032444 | 0.046919 | 0.012255 | 0.015327 | 0.003548 | 0.0087592 | 62.3% | 61.49% | 53.16% | 58.23% | 56.96% | 65.56%
0.032442 | 0.046917 | 0.012254 | 0.015325 | 0.003548 | 0.0087588 | 62.29% | 61.49% | 53.15% | 58.22% | 56.96% | 65.56%
0.032441 | 0.046917 | 0.012249 | 0.015325 | 0.003547 | 0.0087588 | 62.29% | 61.49% | 53.13% | 58.22% | 56.94% | 65.56%
0.03244 | 0.046916 | 0.012247 | 0.015323 | 0.003547 | 0.0087583 | 62.29% | 61.49% | 53.12% | 58.21% | 56.94% | 65.56%
0.032436 | 0.046913 | 0.012246 | 0.015323 | 0.003547 | 0.0087573 | 62.28% | 61.49% | 53.12% | 58.21% | 56.94% | 65.55%
0.032433 | 0.046904 | 0.012246 | 0.015322 | 0.003547 | 0.0087573 | 62.28% | 61.48% | 53.12% | 58.21% | 56.94% | 65.55%
0.032432 | 0.046897 | 0.012243 | 0.01532 | 0.003546 | 0.0087572 | 62.27% | 61.47% | 53.11% | 58.2% | 56.93% | 65.55%
0.032427 | 0.046896 | 0.012243 | 0.01532 | 0.003546 | 0.008757 | 62.27% | 61.46% | 53.11% | 58.2% | 56.93% | 65.55%
0.032427 | 0.046896 | 0.012241 | 0.015319 | 0.003546 | 0.0087564 | 62.26% | 61.46% | 53.1% | 58.2% | 56.93% | 65.54%
0.032424 | 0.046894 | 0.01224 | 0.015318 | 0.003546 | 0.0087563 | 62.26% | 61.46% | 53.09% | 58.19% | 56.93% | 65.54%
0.032424 | 0.046892 | 0.01224 | 0.015318 | 0.003546 | 0.0087561 | 62.26% | 61.46% | 53.09% | 58.19% | 56.93% | 65.54%
0.032419 | 0.04689 | 0.012239 | 0.015317 | 0.003545 | 0.0087557 | 62.25% | 61.46% | 53.09% | 58.19% | 56.91% | 65.54%
0.032418 | 0.046888 | 0.012237 | 0.015316 | 0.003545 | 0.0087555 | 62.25% | 61.45% | 53.08% | 58.18% | 56.91% | 65.54%
0.032416 | 0.04688 | 0.012236 | 0.015316 | 0.003545 | 0.0087551 | 62.24% | 61.44% | 53.08% | 58.18% | 56.91% | 65.53%
0.032409 | 0.046876 | 0.012236 | 0.015316 | 0.003545 | 0.0087543 | 62.23% | 61.44% | 53.08% | 58.18% | 56.91% | 65.53%
0.032407 | 0.046876 | 0.012236 | 0.015314 | 0.003544 | 0.0087535 | 62.23% | 61.44% | 53.08% | 58.18% | 56.9% | 65.52%
0.032404 | 0.046872 | 0.012234 | 0.015314 | 0.003544 | 0.0087533 | 62.22% | 61.43% | 53.07% | 58.18% | 56.9% | 65.52%
0.032404 | 0.046864 | 0.012234 | 0.015311 | 0.003544 | 0.0087516 | 62.22% | 61.42% | 53.07% | 58.17% | 56.9% | 65.51%
0.032402 | 0.046863 | 0.012233 | 0.01531 | 0.003543 | 0.008751 | 62.22% | 61.42% | 53.06% | 58.16% | 56.88% | 65.5%
0.032401 | 0.04686 | 0.012232 | 0.01531 | 0.003543 | 0.0087509 | 62.22% | 61.42% | 53.06% | 58.16% | 56.88% | 65.5%
0.032398 | 0.046856 | 0.01223 | 0.015306 | 0.003543 | 0.0087506 | 62.21% | 61.41% | 53.05% | 58.15% | 56.88% | 65.5%
0.032397 | 0.046854 | 0.012229 | 0.015306 | 0.003543 | 0.00875 | 62.21% | 61.41% | 53.05% | 58.15% | 56.88% | 65.49%
0.032395 | 0.046853 | 0.012229 | 0.015305 | 0.003543 | 0.00875 | 62.2% | 61.41% | 53.05% | 58.14% | 56.88% | 65.49%
0.032395 | 0.046847 | 0.012227 | 0.015305 | 0.003542 | 0.0087492 | 62.2% | 61.4% | 53.04% | 58.14% | 56.86% | 65.49%
0.032395 | 0.046844 | 0.012226 | 0.015303 | 0.003542 | 0.008749 | 62.2% | 61.4% | 53.03% | 58.14% | 56.86% | 65.49%
0.032394 | 0.046842 | 0.012226 | 0.015302 | 0.003542 | 0.0087485 | 62.2% | 61.39% | 53.03% | 58.13% | 56.86% | 65.48%
0.032393 | 0.046842 | 0.012226 | 0.015302 | 0.003541 | 0.0087482 | 62.2% | 61.39% | 53.03% | 58.13% | 56.85% | 65.48%
0.032382 | 0.04684 | 0.012225 | 0.015301 | 0.003541 | 0.0087471 | 62.18% | 61.39% | 53.03% | 58.13% | 56.85% | 65.47%
0.032381 | 0.046838 | 0.012225 | 0.0153 | 0.00354 | 0.008746 | 62.18% | 61.39% | 53.03% | 58.12% | 56.83% | 65.46%
0.032374 | 0.046837 | 0.012223 | 0.015297 | 0.003539 | 0.0087451 | 62.16% | 61.39% | 53.02% | 58.11% | 56.82% | 65.46%
0.032372 | 0.046835 | 0.012223 | 0.015294 | 0.003539 | 0.008744 | 62.16% | 61.38% | 53.02% | 58.1% | 56.81% | 65.45%
0.032371 | 0.046832 | 0.01222 | 0.015293 | 0.003537 | 0.0087434 | 62.16% | 61.38% | 53.01% | 58.1% | 56.78% | 65.44%
0.032371 | 0.046831 | 0.012219 | 0.015293 | 0.003537 | 0.008743 | 62.16% | 61.38% | 53% | 58.1% | 56.78% | 65.44%
0.032369 | 0.046827 | 0.012217 | 0.015292 | 0.003537 | 0.008743 | 62.15% | 61.37% | 52.99% | 58.09% | 56.78% | 65.44%
0.032367 | 0.046825 | 0.012216 | 0.015289 | 0.003537 | 0.008743 | 62.15% | 61.37% | 52.99% | 58.08% | 56.78% | 65.44%
0.032365 | 0.046824 | 0.012215 | 0.015287 | 0.003537 | 0.008742 | 62.15% | 61.37% | 52.98% | 58.07% | 56.78% | 65.43%
0.032364 | 0.04682 | 0.012214 | 0.015287 | 0.003537 | 0.008742 | 62.14% | 61.37% | 52.98% | 58.07% | 56.78% | 65.43%
0.032363 | 0.046819 | 0.012213 | 0.015286 | 0.003536 | 0.0087418 | 62.14% | 61.36% | 52.98% | 58.07% | 56.77% | 65.43%
0.032361 | 0.046817 | 0.012212 | 0.015286 | 0.003536 | 0.008741 | 62.14% | 61.36% | 52.97% | 58.07% | 56.77% | 65.43%
0.03236 | 0.046816 | 0.012212 | 0.015285 | 0.003536 | 0.0087387 | 62.14% | 61.36% | 52.97% | 58.07% | 56.77% | 65.41%
0.032357 | 0.046807 | 0.012212 | 0.015285 | 0.003535 | 0.008738 | 62.13% | 61.35% | 52.97% | 58.07% | 56.75% | 65.4%
0.032356 | 0.046799 | 0.012211 | 0.015284 | 0.003534 | 0.0087379 | 62.13% | 61.34% | 52.97% | 58.06% | 56.73% | 65.4%
0.03235 | 0.046785 | 0.012208 | 0.015281 | 0.003534 | 0.0087373 | 62.12% | 61.32% | 52.95% | 58.05% | 56.73% | 65.4%
0.03235 | 0.046777 | 0.012206 | 0.015278 | 0.003533 | 0.008737 | 62.12% | 61.31% | 52.95% | 58.04% | 56.72% | 65.4%
0.032348 | 0.046772 | 0.012201 | 0.015274 | 0.003533 | 0.0087364 | 62.11% | 61.3% | 52.92% | 58.03% | 56.72% | 65.39%
0.032347 | 0.04677 | 0.012201 | 0.015269 | 0.003533 | 0.0087354 | 62.11% | 61.3% | 52.92% | 58.01% | 56.72% | 65.38%
0.032345 | 0.04677 | 0.0122 | 0.015269 | 0.003533 | 0.0087353 | 62.11% | 61.3% | 52.92% | 58.01% | 56.72% | 65.38%
0.032342 | 0.046761 | 0.0122 | 0.015265 | 0.003532 | 0.0087349 | 62.1% | 61.29% | 52.92% | 57.99% | 56.7% | 65.38%
0.032342 | 0.046761 | 0.012199 | 0.015262 | 0.003532 | 0.0087348 | 62.1% | 61.29% | 52.91% | 57.98% | 56.7% | 65.38%
0.032338 | 0.04676 | 0.012193 | 0.015262 | 0.003532 | 0.0087343 | 62.1% | 61.29% | 52.89% | 57.98% | 56.7% | 65.38%
0.032338 | 0.046754 | 0.012191 | 0.015261 | 0.003532 | 0.008734 | 62.09% | 61.28% | 52.88% | 57.98% | 56.7% | 65.37%
0.032336 | 0.046753 | 0.01219 | 0.015261 | 0.003532 | 0.0087339 | 62.09% | 61.28% | 52.88% | 57.98% | 56.7% | 65.37%
0.032331 | 0.046751 | 0.012189 | 0.015259 | 0.003532 | 0.0087332 | 62.08% | 61.27% | 52.87% | 57.97% | 56.7% | 65.37%
0.03233 | 0.046745 | 0.012188 | 0.015259 | 0.003532 | 0.008733 | 62.08% | 61.27% | 52.87% | 57.97% | 56.7% | 65.37%
0.03233 | 0.046741 | 0.012187 | 0.015258 | 0.003532 | 0.0087325 | 62.08% | 61.26% | 52.86% | 57.96% | 56.7% | 65.36%
0.032329 | 0.04674 | 0.012186 | 0.015258 | 0.003531 | 0.0087321 | 62.08% | 61.26% | 52.86% | 57.96% | 56.69% | 65.36%
0.032327 | 0.046739 | 0.012184 | 0.015256 | 0.003531 | 0.008731 | 62.07% | 61.26% | 52.85% | 57.96% | 56.69% | 65.35%
0.032327 | 0.046738 | 0.012183 | 0.015255 | 0.00353 | 0.0087309 | 62.07% | 61.26% | 52.85% | 57.95% | 56.67% | 65.35%
0.032326 | 0.046737 | 0.012183 | 0.015254 | 0.00353 | 0.0087308 | 62.07% | 61.26% | 52.85% | 57.95% | 56.67% | 65.35%
0.032325 | 0.046736 | 0.012183 | 0.015252 | 0.00353 | 0.0087306 | 62.07% | 61.26% | 52.85% | 57.94% | 56.67% | 65.35%
0.032324 | 0.046735 | 0.012181 | 0.01525 | 0.00353 | 0.0087303 | 62.07% | 61.25% | 52.84% | 57.93% | 56.67% | 65.35%
0.032324 | 0.046733 | 0.012181 | 0.015248 | 0.00353 | 0.0087298 | 62.07% | 61.25% | 52.84% | 57.93% | 56.67% | 65.34%
0.032322 | 0.046733 | 0.012181 | 0.015244 | 0.003529 | 0.0087295 | 62.06% | 61.25% | 52.84% | 57.91% | 56.65% | 65.34%
0.03232 | 0.046732 | 0.012178 | 0.015244 | 0.003529 | 0.0087288 | 62.06% | 61.25% | 52.82% | 57.91% | 56.65% | 65.34%
0.032316 | 0.046727 | 0.012177 | 0.015243 | 0.003529 | 0.0087287 | 62.05% | 61.24% | 52.82% | 57.91% | 56.65% | 65.33%
0.032315 | 0.046724 | 0.012175 | 0.015242 | 0.003528 | 0.0087284 | 62.05% | 61.24% | 52.81% | 57.9% | 56.64% | 65.33%
0.032315 | 0.046719 | 0.012172 | 0.01524 | 0.003528 | 0.0087275 | 62.05% | 61.23% | 52.8% | 57.9% | 56.64% | 65.33%
0.03231 | 0.046719 | 0.012171 | 0.015239 | 0.003528 | 0.0087264 | 62.04% | 61.23% | 52.79% | 57.89% | 56.64% | 65.32%
0.03231 | 0.046709 | 0.012171 | 0.015235 | 0.003528 | 0.0087247 | 62.04% | 61.22% | 52.79% | 57.88% | 56.64% | 65.3%
0.032308 | 0.046709 | 0.01217 | 0.015227 | 0.003528 | 0.0087239 | 62.04% | 61.22% | 52.79% | 57.85% | 56.64% | 65.3%
0.032308 | 0.046703 | 0.012168 | 0.015227 | 0.003528 | 0.008723 | 62.04% | 61.21% | 52.78% | 57.85% | 56.64% | 65.29%
0.032308 | 0.046699 | 0.012168 | 0.015225 | 0.003527 | 0.0087223 | 62.04% | 61.21% | 52.78% | 57.84% | 56.62% | 65.29%
0.032306 | 0.046697 | 0.012168 | 0.015224 | 0.003527 | 0.008722 | 62.03% | 61.2% | 52.78% | 57.84% | 56.62% | 65.28%
0.032303 | 0.046695 | 0.012167 | 0.015218 | 0.003527 | 0.0087217 | 62.03% | 61.2% | 52.78% | 57.81% | 56.62% | 65.28%
0.032303 | 0.046692 | 0.012163 | 0.015217 | 0.003526 | 0.0087216 | 62.03% | 61.2% | 52.76% | 57.81% | 56.61% | 65.28%
0.032301 | 0.046679 | 0.012162 | 0.015216 | 0.003526 | 0.0087207 | 62.02% | 61.18% | 52.75% | 57.8% | 56.61% | 65.27%
0.032301 | 0.04667 | 0.012161 | 0.015215 | 0.003526 | 0.0087203 | 62.02% | 61.17% | 52.75% | 57.8% | 56.61% | 65.27%
0.032299 | 0.046668 | 0.012161 | 0.015212 | 0.003526 | 0.0087198 | 62.02% | 61.17% | 52.75% | 57.79% | 56.61% | 65.27%
0.032297 | 0.046665 | 0.01216 | 0.015209 | 0.003526 | 0.0087194 | 62.02% | 61.16% | 52.75% | 57.78% | 56.61% | 65.27%
0.032296 | 0.046664 | 0.012159 | 0.015208 | 0.003525 | 0.0087193 | 62.01% | 61.16% | 52.74% | 57.77% | 56.59% | 65.26%
0.032296 | 0.046663 | 0.012159 | 0.015208 | 0.003525 | 0.0087192 | 62.01% | 61.16% | 52.74% | 57.77% | 56.59% | 65.26%
0.032295 | 0.046662 | 0.012157 | 0.015208 | 0.003525 | 0.008719 | 62.01% | 61.16% | 52.73% | 57.77% | 56.59% | 65.26%
0.032295 | 0.046657 | 0.012155 | 0.015207 | 0.003524 | 0.008719 | 62.01% | 61.15% | 52.72% | 57.77% | 56.57% | 65.26%
0.032295 | 0.046651 | 0.01215 | 0.015206 | 0.003524 | 0.0087182 | 62.01% | 61.14% | 52.7% | 57.77% | 56.57% | 65.26%
0.032293 | 0.046649 | 0.01215 | 0.015206 | 0.003524 | 0.0087182 | 62.01% | 61.14% | 52.7% | 57.77% | 56.57% | 65.26%
0.032292 | 0.046649 | 0.012144 | 0.015202 | 0.003523 | 0.0087171 | 62.01% | 61.14% | 52.68% | 57.75% | 56.56% | 65.25%
0.032288 | 0.046649 | 0.012144 | 0.015202 | 0.003523 | 0.0087171 | 62% | 61.14% | 52.68% | 57.75% | 56.56% | 65.25%
0.03228 | 0.046646 | 0.012143 | 0.015199 | 0.003523 | 0.0087171 | 61.98% | 61.14% | 52.67% | 57.74% | 56.56% | 65.25%
0.032276 | 0.046632 | 0.012143 | 0.015198 | 0.003523 | 0.0087164 | 61.98% | 61.12% | 52.67% | 57.74% | 56.56% | 65.24%
0.032276 | 0.046632 | 0.012143 | 0.015198 | 0.003523 | 0.0087164 | 61.98% | 61.12% | 52.67% | 57.74% | 56.56% | 65.24%
0.032275 | 0.04663 | 0.012142 | 0.015198 | 0.003523 | 0.0087161 | 61.97% | 61.12% | 52.67% | 57.74% | 56.56% | 65.24%
0.032274 | 0.046626 | 0.01214 | 0.015197 | 0.003523 | 0.0087161 | 61.97% | 61.11% | 52.66% | 57.73% | 56.56% | 65.24%
0.032273 | 0.046623 | 0.01214 | 0.015192 | 0.003522 | 0.0087153 | 61.97% | 61.11% | 52.66% | 57.71% | 56.54% | 65.23%
0.032273 | 0.046622 | 0.012136 | 0.015191 | 0.003522 | 0.0087152 | 61.97% | 61.11% | 52.64% | 57.71% | 56.54% | 65.23%
0.032271 | 0.046622 | 0.012136 | 0.015189 | 0.003522 | 0.0087151 | 61.97% | 61.11% | 52.64% | 57.7% | 56.54% | 65.23%
0.032268 | 0.046619 | 0.012133 | 0.015189 | 0.003521 | 0.008714 | 61.96% | 61.1% | 52.63% | 57.7% | 56.53% | 65.22%
0.032265 | 0.046618 | 0.012132 | 0.015188 | 0.003521 | 0.0087135 | 61.95% | 61.1% | 52.62% | 57.7% | 56.53% | 65.22%
0.032263 | 0.046618 | 0.012131 | 0.015187 | 0.00352 | 0.0087124 | 61.95% | 61.1% | 52.62% | 57.69% | 56.51% | 65.21%
0.032261 | 0.046618 | 0.012131 | 0.015187 | 0.00352 | 0.0087123 | 61.95% | 61.1% | 52.62% | 57.69% | 56.51% | 65.21%
0.032253 | 0.046614 | 0.012129 | 0.015185 | 0.00352 | 0.0087121 | 61.93% | 61.1% | 52.61% | 57.69% | 56.51% | 65.21%
0.032253 | 0.046612 | 0.012129 | 0.015184 | 0.00352 | 0.0087111 | 61.93% | 61.09% | 52.61% | 57.68% | 56.51% | 65.2%
0.032252 | 0.046609 | 0.012127 | 0.015183 | 0.00352 | 0.0087111 | 61.93% | 61.09% | 52.6% | 57.68% | 56.51% | 65.2%
0.032252 | 0.046608 | 0.012127 | 0.015182 | 0.00352 | 0.0087105 | 61.93% | 61.09% | 52.6% | 57.68% | 56.51% | 65.2%
0.032252 | 0.046608 | 0.012126 | 0.015181 | 0.003519 | 0.0087105 | 61.93% | 61.09% | 52.6% | 57.67% | 56.49% | 65.2%
0.03225 | 0.046605 | 0.012125 | 0.015177 | 0.003519 | 0.0087091 | 61.92% | 61.08% | 52.59% | 57.66% | 56.49% | 65.19%
0.03225 | 0.046603 | 0.012125 | 0.015174 | 0.003519 | 0.0087091 | 61.92% | 61.08% | 52.59% | 57.65% | 56.49% | 65.19%
0.032246 | 0.046597 | 0.012122 | 0.015174 | 0.003518 | 0.0087091 | 61.92% | 61.07% | 52.58% | 57.65% | 56.48% | 65.19%
0.032242 | 0.046597 | 0.012122 | 0.015172 | 0.003518 | 0.0087091 | 61.91% | 61.07% | 52.58% | 57.64% | 56.48% | 65.19%
0.032237 | 0.046594 | 0.012122 | 0.01517 | 0.003518 | 0.0087085 | 61.9% | 61.07% | 52.58% | 57.63% | 56.48% | 65.18%
0.032234 | 0.046593 | 0.01212 | 0.01517 | 0.003517 | 0.0087079 | 61.9% | 61.07% | 52.57% | 57.63% | 56.46% | 65.18%
0.032231 | 0.04659 | 0.012116 | 0.01517 | 0.003517 | 0.0087075 | 61.89% | 61.06% | 52.55% | 57.63% | 56.46% | 65.18%
0.03223 | 0.04659 | 0.012114 | 0.015169 | 0.003517 | 0.008707 | 61.89% | 61.06% | 52.55% | 57.63% | 56.46% | 65.17%
0.032225 | 0.046589 | 0.012113 | 0.015168 | 0.003517 | 0.0087064 | 61.88% | 61.06% | 52.54% | 57.62% | 56.46% | 65.17%
0.032225 | 0.046587 | 0.012112 | 0.015167 | 0.003516 | 0.0087058 | 61.88% | 61.06% | 52.54% | 57.62% | 56.45% | 65.16%
0.032223 | 0.046584 | 0.012111 | 0.015164 | 0.003516 | 0.0087054 | 61.87% | 61.06% | 52.53% | 57.61% | 56.45% | 65.16%
0.032223 | 0.046583 | 0.012111 | 0.015163 | 0.003516 | 0.0087051 | 61.87% | 61.05% | 52.53% | 57.6% | 56.45% | 65.16%
0.032223 | 0.046569 | 0.01211 | 0.015163 | 0.003516 | 0.0087048 | 61.87% | 61.04% | 52.53% | 57.6% | 56.45% | 65.16%
0.032222 | 0.046568 | 0.012108 | 0.015155 | 0.003516 | 0.0087041 | 61.87% | 61.04% | 52.52% | 57.57% | 56.45% | 65.15%
0.032217 | 0.046567 | 0.012107 | 0.015152 | 0.003516 | 0.008704 | 61.86% | 61.03% | 52.52% | 57.56% | 56.45% | 65.15%
0.032215 | 0.046564 | 0.012107 | 0.015151 | 0.003515 | 0.008704 | 61.86% | 61.03% | 52.52% | 57.56% | 56.43% | 65.15%
0.032213 | 0.046559 | 0.012106 | 0.015151 | 0.003515 | 0.0087034 | 61.85% | 61.02% | 52.51% | 57.56% | 56.43% | 65.15%
0.032212 | 0.046554 | 0.012106 | 0.015151 | 0.003514 | 0.008703 | 61.85% | 61.02% | 52.51% | 57.56% | 56.41% | 65.14%
0.03221 | 0.046553 | 0.012106 | 0.015151 | 0.003514 | 0.0087028 | 61.85% | 61.02% | 52.51% | 57.56% | 56.41% | 65.14%
0.032209 | 0.046552 | 0.012106 | 0.01515 | 0.003514 | 0.0087021 | 61.85% | 61.01% | 52.51% | 57.55% | 56.41% | 65.14%
0.032206 | 0.046547 | 0.012106 | 0.01515 | 0.003514 | 0.008702 | 61.84% | 61.01% | 52.51% | 57.55% | 56.41% | 65.14%
0.032203 | 0.046547 | 0.012106 | 0.015149 | 0.003514 | 0.0087018 | 61.83% | 61.01% | 52.51% | 57.55% | 56.41% | 65.13%
0.032197 | 0.046547 | 0.012105 | 0.015145 | 0.003514 | 0.0087013 | 61.82% | 61.01% | 52.51% | 57.54% | 56.41% | 65.13%
0.032193 | 0.046544 | 0.012105 | 0.015143 | 0.003514 | 0.0087013 | 61.82% | 61% | 52.51% | 57.53% | 56.41% | 65.13%
0.032191 | 0.046542 | 0.012104 | 0.015137 | 0.003513 | 0.008701 | 61.81% | 61% | 52.5% | 57.5% | 56.4% | 65.13%
0.03219 | 0.046541 | 0.012103 | 0.015137 | 0.003513 | 0.0087 | 61.81% | 61% | 52.5% | 57.5% | 56.4% | 65.12%
0.03219 | 0.046532 | 0.012102 | 0.015131 | 0.003513 | 0.0087 | 61.81% | 60.99% | 52.49% | 57.48% | 56.4% | 65.12%
0.032189 | 0.046532 | 0.012101 | 0.015129 | 0.003513 | 0.0086993 | 61.81% | 60.99% | 52.49% | 57.47% | 56.4% | 65.11%
0.032189 | 0.046527 | 0.012098 | 0.015127 | 0.003513 | 0.008699 | 61.81% | 60.98% | 52.48% | 57.47% | 56.4% | 65.11%
0.032186 | 0.046523 | 0.012098 | 0.015125 | 0.003512 | 0.008698 | 61.8% | 60.98% | 52.48% | 57.46% | 56.38% | 65.11%
0.032184 | 0.046522 | 0.012097 | 0.015125 | 0.003512 | 0.0086977 | 61.8% | 60.97% | 52.47% | 57.46% | 56.38% | 65.1%
0.032176 | 0.046521 | 0.01209 | 0.015123 | 0.003512 | 0.0086972 | 61.78% | 60.97% | 52.44% | 57.45% | 56.38% | 65.1%
0.032175 | 0.04652 | 0.01209 | 0.015123 | 0.003512 | 0.0086966 | 61.78% | 60.97% | 52.44% | 57.45% | 56.38% | 65.09%
0.032175 | 0.046519 | 0.01209 | 0.015123 | 0.003512 | 0.0086963 | 61.78% | 60.97% | 52.44% | 57.45% | 56.38% | 65.09%
0.03217 | 0.046516 | 0.01209 | 0.015122 | 0.003511 | 0.0086959 | 61.77% | 60.97% | 52.44% | 57.45% | 56.37% | 65.09%
0.03217 | 0.046515 | 0.01209 | 0.015122 | 0.003511 | 0.0086959 | 61.77% | 60.96% | 52.44% | 57.45% | 56.37% | 65.09%
0.032163 | 0.046513 | 0.01209 | 0.01512 | 0.003511 | 0.0086959 | 61.76% | 60.96% | 52.44% | 57.44% | 56.37% | 65.09%
0.032156 | 0.046511 | 0.01209 | 0.015119 | 0.00351 | 0.0086952 | 61.75% | 60.96% | 52.44% | 57.44% | 56.35% | 65.08%
0.032154 | 0.046511 | 0.012087 | 0.015116 | 0.00351 | 0.008694 | 61.74% | 60.96% | 52.43% | 57.43% | 56.35% | 65.07%
0.032153 | 0.046511 | 0.012087 | 0.015115 | 0.003509 | 0.0086936 | 61.74% | 60.96% | 52.43% | 57.42% | 56.33% | 65.07%
0.032153 | 0.046509 | 0.012087 | 0.015115 | 0.003509 | 0.0086931 | 61.74% | 60.96% | 52.43% | 57.42% | 56.33% | 65.07%
0.03215 | 0.046505 | 0.012086 | 0.015114 | 0.003509 | 0.008693 | 61.73% | 60.95% | 52.42% | 57.42% | 56.33% | 65.07%
0.032149 | 0.046505 | 0.012086 | 0.015111 | 0.003509 | 0.00869 | 61.73% | 60.95% | 52.42% | 57.41% | 56.33% | 65.04%
0.032145 | 0.046503 | 0.012083 | 0.015111 | 0.003509 | 0.0086896 | 61.72% | 60.95% | 52.41% | 57.41% | 56.33% | 65.04%
0.032143 | 0.046502 | 0.012081 | 0.015109 | 0.003508 | 0.008689 | 61.72% | 60.95% | 52.4% | 57.4% | 56.32% | 65.04%
0.032143 | 0.046498 | 0.01208 | 0.015109 | 0.003508 | 0.0086889 | 61.72% | 60.94% | 52.4% | 57.4% | 56.32% | 65.04%
0.032141 | 0.046491 | 0.012079 | 0.015108 | 0.003508 | 0.0086887 | 61.72% | 60.93% | 52.39% | 57.39% | 56.32% | 65.04%
0.03214 | 0.046489 | 0.012077 | 0.015105 | 0.003508 | 0.0086874 | 61.71% | 60.93% | 52.39% | 57.38% | 56.32% | 65.03%
0.032137 | 0.046486 | 0.012077 | 0.015105 | 0.003508 | 0.008687 | 61.71% | 60.93% | 52.39% | 57.38% | 56.32% | 65.02%
0.032137 | 0.046486 | 0.012076 | 0.015105 | 0.003508 | 0.008687 | 61.71% | 60.93% | 52.38% | 57.38% | 56.32% | 65.02%
0.032136 | 0.046477 | 0.012075 | 0.015104 | 0.003508 | 0.0086855 | 61.71% | 60.92% | 52.38% | 57.38% | 56.32% | 65.01%
0.032135 | 0.046474 | 0.012073 | 0.015104 | 0.003506 | 0.008685 | 61.7% | 60.91% | 52.37% | 57.38% | 56.29% | 65.01%
0.032132 | 0.046474 | 0.012072 | 0.015103 | 0.003506 | 0.0086849 | 61.7% | 60.91% | 52.36% | 57.38% | 56.29% | 65.01%
0.032131 | 0.046473 | 0.012071 | 0.0151 | 0.003506 | 0.0086843 | 61.7% | 60.91% | 52.36% | 57.36% | 56.29% | 65%
0.032129 | 0.046472 | 0.012071 | 0.0151 | 0.003506 | 0.0086843 | 61.69% | 60.91% | 52.36% | 57.36% | 56.28% | 65%
0.032128 | 0.046471 | 0.01207 | 0.015099 | 0.003505 | 0.0086839 | 61.69% | 60.91% | 52.36% | 57.36% | 56.27% | 65%
0.032125 | 0.046469 | 0.01207 | 0.015099 | 0.003505 | 0.0086835 | 61.69% | 60.91% | 52.36% | 57.36% | 56.27% | 65%
0.032124 | 0.046467 | 0.012069 | 0.015098 | 0.003505 | 0.008683 | 61.68% | 60.9% | 52.35% | 57.36% | 56.27% | 64.99%
0.032123 | 0.046466 | 0.012068 | 0.015097 | 0.003505 | 0.0086829 | 61.68% | 60.9% | 52.35% | 57.35% | 56.27% | 64.99%
0.03212 | 0.046465 | 0.012067 | 0.015097 | 0.003504 | 0.008682 | 61.68% | 60.9% | 52.34% | 57.35% | 56.25% | 64.99%
0.032117 | 0.046462 | 0.012066 | 0.015096 | 0.003504 | 0.0086819 | 61.67% | 60.9% | 52.34% | 57.35% | 56.25% | 64.98%
0.032116 | 0.04646 | 0.012066 | 0.015093 | 0.003503 | 0.0086809 | 61.67% | 60.89% | 52.34% | 57.34% | 56.24% | 64.98%
0.032116 | 0.046457 | 0.012066 | 0.015093 | 0.003503 | 0.0086805 | 61.67% | 60.89% | 52.34% | 57.34% | 56.24% | 64.97%
0.032116 | 0.046457 | 0.012063 | 0.015092 | 0.003503 | 0.0086804 | 61.67% | 60.89% | 52.32% | 57.33% | 56.24% | 64.97%
0.032115 | 0.046456 | 0.012061 | 0.01509 | 0.003503 | 0.0086799 | 61.67% | 60.89% | 52.32% | 57.33% | 56.24% | 64.97%
0.032114 | 0.046449 | 0.01206 | 0.01509 | 0.003503 | 0.0086798 | 61.66% | 60.88% | 52.31% | 57.33% | 56.24% | 64.97%
0.03211 | 0.046448 | 0.012059 | 0.015089 | 0.003502 | 0.008679 | 61.66% | 60.88% | 52.31% | 57.32% | 56.22% | 64.96%
0.032109 | 0.046448 | 0.012059 | 0.015086 | 0.003502 | 0.0086787 | 61.65% | 60.88% | 52.31% | 57.31% | 56.22% | 64.96%
0.032106 | 0.046444 | 0.012059 | 0.015083 | 0.003502 | 0.0086784 | 61.65% | 60.87% | 52.31% | 57.3% | 56.22% | 64.96%
0.032103 | 0.046442 | 0.012058 | 0.015082 | 0.003502 | 0.0086779 | 61.64% | 60.87% | 52.3% | 57.3% | 56.22% | 64.95%
0.032102 | 0.046441 | 0.012056 | 0.015081 | 0.003502 | 0.0086777 | 61.64% | 60.87% | 52.29% | 57.29% | 56.22% | 64.95%
0.032102 | 0.04644 | 0.012053 | 0.015079 | 0.003502 | 0.0086774 | 61.64% | 60.87% | 52.28% | 57.28% | 56.22% | 64.95%
0.032099 | 0.046437 | 0.012053 | 0.015078 | 0.003501 | 0.0086774 | 61.64% | 60.86% | 52.28% | 57.28% | 56.21% | 64.95%
0.032099 | 0.046437 | 0.012052 | 0.015071 | 0.003501 | 0.0086761 | 61.64% | 60.86% | 52.28% | 57.25% | 56.21% | 64.94%
0.032095 | 0.046436 | 0.012051 | 0.015071 | 0.003501 | 0.0086761 | 61.63% | 60.86% | 52.27% | 57.25% | 56.2% | 64.94%
0.032092 | 0.046435 | 0.01205 | 0.015069 | 0.0035 | 0.0086754 | 61.62% | 60.86% | 52.27% | 57.25% | 56.19% | 64.94%
0.032091 | 0.046433 | 0.012048 | 0.015068 | 0.0035 | 0.0086753 | 61.62% | 60.86% | 52.26% | 57.24% | 56.19% | 64.93%
0.032088 | 0.046431 | 0.012048 | 0.015066 | 0.0035 | 0.008675 | 61.61% | 60.86% | 52.26% | 57.24% | 56.19% | 64.93%
0.032086 | 0.046426 | 0.012047 | 0.015066 | 0.0035 | 0.008675 | 61.61% | 60.85% | 52.26% | 57.24% | 56.19% | 64.93%
0.032084 | 0.046424 | 0.012047 | 0.015063 | 0.003499 | 0.0086748 | 61.61% | 60.85% | 52.26% | 57.22% | 56.17% | 64.93%
0.032083 | 0.046421 | 0.012045 | 0.015063 | 0.003499 | 0.0086748 | 61.6% | 60.84% | 52.25% | 57.22% | 56.17% | 64.93%
0.032083 | 0.046417 | 0.012044 | 0.015061 | 0.003499 | 0.008674 | 61.6% | 60.84% | 52.24% | 57.22% | 56.17% | 64.93%
0.032082 | 0.046412 | 0.012044 | 0.01506 | 0.003499 | 0.0086739 | 61.6% | 60.83% | 52.24% | 57.21% | 56.17% | 64.92%
0.032079 | 0.046411 | 0.012044 | 0.01506 | 0.003498 | 0.0086739 | 61.6% | 60.83% | 52.24% | 57.21% | 56.16% | 64.92%
0.032072 | 0.046405 | 0.012043 | 0.01506 | 0.003498 | 0.0086733 | 61.58% | 60.82% | 52.24% | 57.21% | 56.16% | 64.92%
0.032071 | 0.046398 | 0.012042 | 0.015058 | 0.003498 | 0.0086728 | 61.58% | 60.81% | 52.23% | 57.2% | 56.16% | 64.92%
0.032067 | 0.046383 | 0.012042 | 0.015058 | 0.003497 | 0.0086726 | 61.57% | 60.79% | 52.23% | 57.2% | 56.14% | 64.91%
0.032064 | 0.046381 | 0.012041 | 0.015057 | 0.003497 | 0.0086723 | 61.57% | 60.79% | 52.23% | 57.2% | 56.14% | 64.91%
0.032064 | 0.046381 | 0.01204 | 0.015054 | 0.003497 | 0.008672 | 61.57% | 60.79% | 52.23% | 57.19% | 56.14% | 64.91%
0.032064 | 0.046376 | 0.012038 | 0.015052 | 0.003497 | 0.0086708 | 61.57% | 60.78% | 52.22% | 57.18% | 56.14% | 64.9%
0.032064 | 0.046374 | 0.012037 | 0.015051 | 0.003496 | 0.0086681 | 61.57% | 60.78% | 52.21% | 57.18% | 56.12% | 64.88%
0.032062 | 0.046373 | 0.012037 | 0.015049 | 0.003496 | 0.0086678 | 61.56% | 60.78% | 52.21% | 57.17% | 56.12% | 64.88%
0.03206 | 0.046372 | 0.012035 | 0.015049 | 0.003496 | 0.0086659 | 61.56% | 60.78% | 52.2% | 57.17% | 56.12% | 64.86%
0.032058 | 0.046366 | 0.012035 | 0.015049 | 0.003496 | 0.0086656 | 61.56% | 60.77% | 52.2% | 57.17% | 56.12% | 64.86%
0.032054 | 0.046363 | 0.012035 | 0.015047 | 0.003496 | 0.0086651 | 61.55% | 60.77% | 52.2% | 57.16% | 56.12% | 64.86%
0.032052 | 0.046363 | 0.012035 | 0.015046 | 0.003496 | 0.008664 | 61.55% | 60.77% | 52.2% | 57.16% | 56.12% | 64.85%
0.032049 | 0.04636 | 0.012035 | 0.015046 | 0.003495 | 0.0086637 | 61.54% | 60.76% | 52.2% | 57.16% | 56.11% | 64.85%
0.032048 | 0.046357 | 0.012034 | 0.015045 | 0.003495 | 0.0086637 | 61.54% | 60.76% | 52.2% | 57.16% | 56.11% | 64.85%
0.032046 | 0.046357 | 0.012034 | 0.015045 | 0.003494 | 0.0086617 | 61.53% | 60.76% | 52.2% | 57.16% | 56.09% | 64.83%
0.032046 | 0.046355 | 0.012034 | 0.015044 | 0.003494 | 0.0086617 | 61.53% | 60.76% | 52.2% | 57.15% | 56.09% | 64.83%
0.032046 | 0.046352 | 0.012033 | 0.015043 | 0.003494 | 0.0086616 | 61.53% | 60.75% | 52.19% | 57.15% | 56.09% | 64.83%
0.032043 | 0.046351 | 0.012033 | 0.015043 | 0.003494 | 0.0086615 | 61.53% | 60.75% | 52.19% | 57.15% | 56.09% | 64.83%
0.032041 | 0.046349 | 0.012033 | 0.015037 | 0.003493 | 0.0086597 | 61.52% | 60.75% | 52.19% | 57.12% | 56.08% | 64.82%
0.032039 | 0.046348 | 0.012032 | 0.015036 | 0.003493 | 0.0086592 | 61.52% | 60.75% | 52.19% | 57.12% | 56.08% | 64.81%
0.032037 | 0.046345 | 0.012032 | 0.015035 | 0.003493 | 0.0086587 | 61.52% | 60.74% | 52.19% | 57.12% | 56.08% | 64.81%
0.032035 | 0.046343 | 0.01203 | 0.015033 | 0.003493 | 0.0086587 | 61.51% | 60.74% | 52.18% | 57.11% | 56.08% | 64.81%
0.032034 | 0.046339 | 0.012029 | 0.015032 | 0.003492 | 0.0086587 | 61.51% | 60.73% | 52.18% | 57.11% | 56.06% | 64.81%
0.032028 | 0.046322 | 0.012028 | 0.015032 | 0.003492 | 0.0086587 | 61.5% | 60.71% | 52.17% | 57.11% | 56.06% | 64.81%
0.032027 | 0.046319 | 0.012026 | 0.01503 | 0.003492 | 0.0086579 | 61.5% | 60.71% | 52.16% | 57.1% | 56.06% | 64.8%
0.032025 | 0.046312 | 0.012026 | 0.015029 | 0.003492 | 0.0086579 | 61.49% | 60.7% | 52.16% | 57.09% | 56.06% | 64.8%
0.032023 | 0.046309 | 0.012024 | 0.015028 | 0.003491 | 0.0086577 | 61.49% | 60.7% | 52.16% | 57.09% | 56.04% | 64.8%
0.032022 | 0.046307 | 0.012024 | 0.015027 | 0.003491 | 0.0086577 | 61.49% | 60.69% | 52.16% | 57.09% | 56.04% | 64.8%
0.032014 | 0.046304 | 0.012022 | 0.015027 | 0.003491 | 0.0086569 | 61.47% | 60.69% | 52.15% | 57.09% | 56.04% | 64.8%
0.032013 | 0.046295 | 0.01202 | 0.015027 | 0.003491 | 0.0086569 | 61.47% | 60.68% | 52.14% | 57.09% | 56.04% | 64.8%
0.032012 | 0.046295 | 0.012018 | 0.015025 | 0.00349 | 0.0086569 | 61.47% | 60.68% | 52.13% | 57.08% | 56.03% | 64.8%
0.03201 | 0.046292 | 0.012018 | 0.015024 | 0.00349 | 0.0086556 | 61.46% | 60.67% | 52.13% | 57.08% | 56.03% | 64.79%
0.032009 | 0.046291 | 0.012018 | 0.015024 | 0.00349 | 0.0086556 | 61.46% | 60.67% | 52.13% | 57.08% | 56.03% | 64.79%
0.032006 | 0.046291 | 0.012017 | 0.01502 | 0.00349 | 0.0086547 | 61.46% | 60.67% | 52.13% | 57.06% | 56.03% | 64.78%
0.032003 | 0.046291 | 0.012017 | 0.015013 | 0.00349 | 0.0086544 | 61.45% | 60.67% | 52.13% | 57.03% | 56.03% | 64.78%
0.032001 | 0.046289 | 0.012016 | 0.015012 | 0.00349 | 0.0086541 | 61.45% | 60.67% | 52.12% | 57.03% | 56.03% | 64.78%
0.032 | 0.046287 | 0.012016 | 0.01501 | 0.003489 | 0.0086538 | 61.44% | 60.67% | 52.12% | 57.02% | 56.01% | 64.77%
0.032 | 0.046286 | 0.012013 | 0.015009 | 0.003489 | 0.0086535 | 61.44% | 60.66% | 52.11% | 57.02% | 56.01% | 64.77%
0.031999 | 0.046281 | 0.012012 | 0.015008 | 0.003489 | 0.008653 | 61.44% | 60.66% | 52.1% | 57.01% | 56.01% | 64.77%
0.031998 | 0.046277 | 0.012011 | 0.015007 | 0.003488 | 0.0086528 | 61.44% | 60.65% | 52.1% | 57.01% | 56% | 64.77%
0.031993 | 0.04627 | 0.01201 | 0.015006 | 0.003488 | 0.0086526 | 61.43% | 60.64% | 52.1% | 57.01% | 56% | 64.77%
0.031993 | 0.04627 | 0.012009 | 0.015003 | 0.003488 | 0.0086524 | 61.43% | 60.64% | 52.09% | 57% | 56% | 64.76%
0.031992 | 0.046267 | 0.012007 | 0.015003 | 0.003488 | 0.0086518 | 61.43% | 60.64% | 52.08% | 57% | 56% | 64.76%
0.031991 | 0.046263 | 0.012006 | 0.015003 | 0.003488 | 0.0086513 | 61.43% | 60.63% | 52.08% | 57% | 56% | 64.76%
0.03199 | 0.046258 | 0.012005 | 0.015 | 0.003487 | 0.0086513 | 61.43% | 60.63% | 52.07% | 56.98% | 55.98% | 64.76%
0.031989 | 0.046252 | 0.012005 | 0.014998 | 0.003487 | 0.008651 | 61.42% | 60.62% | 52.07% | 56.98% | 55.98% | 64.75%
0.031989 | 0.046247 | 0.012004 | 0.014992 | 0.003487 | 0.008651 | 61.42% | 60.61% | 52.07% | 56.95% | 55.98% | 64.75%
0.031982 | 0.046243 | 0.012003 | 0.014989 | 0.003486 | 0.0086506 | 61.41% | 60.61% | 52.06% | 56.94% | 55.96% | 64.75%
0.031981 | 0.046242 | 0.012003 | 0.014986 | 0.003486 | 0.0086505 | 61.41% | 60.61% | 52.06% | 56.93% | 55.96% | 64.75%
0.03198 | 0.04624 | 0.012003 | 0.014986 | 0.003486 | 0.0086503 | 61.41% | 60.6% | 52.06% | 56.93% | 55.96% | 64.75%
0.031979 | 0.04624 | 0.012003 | 0.014986 | 0.003485 | 0.00865 | 61.4% | 60.6% | 52.06% | 56.93% | 55.95% | 64.75%
0.03197 | 0.046233 | 0.012001 | 0.014986 | 0.003485 | 0.008648 | 61.39% | 60.6% | 52.06% | 56.93% | 55.95% | 64.73%
0.031967 | 0.046232 | 0.012001 | 0.014985 | 0.003485 | 0.0086477 | 61.38% | 60.59% | 52.06% | 56.93% | 55.95% | 64.73%
0.031967 | 0.046231 | 0.012001 | 0.014984 | 0.003484 | 0.0086477 | 61.38% | 60.59% | 52.06% | 56.92% | 55.93% | 64.73%
0.031962 | 0.046222 | 0.012 | 0.014983 | 0.003484 | 0.0086469 | 61.37% | 60.58% | 52.05% | 56.92% | 55.93% | 64.72%
0.031962 | 0.046219 | 0.011998 | 0.014981 | 0.003483 | 0.0086467 | 61.37% | 60.58% | 52.04% | 56.91% | 55.92% | 64.72%
0.031961 | 0.046219 | 0.011996 | 0.014968 | 0.003483 | 0.0086467 | 61.37% | 60.58% | 52.03% | 56.86% | 55.92% | 64.72%
0.031961 | 0.046217 | 0.011995 | 0.014963 | 0.003482 | 0.0086466 | 61.37% | 60.58% | 52.03% | 56.84% | 55.9% | 64.72%
0.031961 | 0.046212 | 0.011995 | 0.014962 | 0.003482 | 0.0086466 | 61.37% | 60.57% | 52.03% | 56.84% | 55.9% | 64.72%
0.031961 | 0.046209 | 0.011993 | 0.014961 | 0.003481 | 0.0086464 | 61.37% | 60.56% | 52.02% | 56.84% | 55.88% | 64.72%
0.03196 | 0.046209 | 0.011993 | 0.01496 | 0.003481 | 0.0086446 | 61.37% | 60.56% | 52.02% | 56.83% | 55.88% | 64.71%
0.031958 | 0.046202 | 0.011992 | 0.014955 | 0.003481 | 0.0086445 | 61.36% | 60.55% | 52.02% | 56.81% | 55.88% | 64.7%
0.031956 | 0.046196 | 0.011991 | 0.014954 | 0.003481 | 0.0086425 | 61.36% | 60.55% | 52.01% | 56.81% | 55.88% | 64.69%
0.031956 | 0.046191 | 0.01199 | 0.014954 | 0.003481 | 0.0086423 | 61.36% | 60.54% | 52.01% | 56.81% | 55.88% | 64.69%
0.031956 | 0.046189 | 0.011989 | 0.014951 | 0.003481 | 0.0086422 | 61.36% | 60.54% | 52% | 56.8% | 55.88% | 64.69%
0.031952 | 0.046185 | 0.011987 | 0.014951 | 0.00348 | 0.008642 | 61.35% | 60.53% | 52% | 56.8% | 55.87% | 64.69%
0.03195 | 0.046184 | 0.011984 | 0.014949 | 0.00348 | 0.0086418 | 61.35% | 60.53% | 51.98% | 56.79% | 55.87% | 64.68%
0.03195 | 0.046184 | 0.011984 | 0.014948 | 0.003479 | 0.0086416 | 61.35% | 60.53% | 51.98% | 56.79% | 55.85% | 64.68%
0.03195 | 0.046184 | 0.011983 | 0.014943 | 0.003479 | 0.0086413 | 61.35% | 60.53% | 51.98% | 56.77% | 55.85% | 64.68%
0.031949 | 0.046182 | 0.011982 | 0.014942 | 0.003479 | 0.0086408 | 61.35% | 60.53% | 51.97% | 56.76% | 55.85% | 64.68%
0.031948 | 0.046177 | 0.01198 | 0.014942 | 0.003479 | 0.0086405 | 61.35% | 60.52% | 51.96% | 56.76% | 55.85% | 64.67%
0.031948 | 0.046175 | 0.011978 | 0.014941 | 0.003479 | 0.0086405 | 61.34% | 60.52% | 51.96% | 56.76% | 55.85% | 64.67%
0.031947 | 0.046175 | 0.011977 | 0.014937 | 0.003478 | 0.0086402 | 61.34% | 60.52% | 51.95% | 56.75% | 55.84% | 64.67%
0.031945 | 0.046174 | 0.011976 | 0.014937 | 0.003478 | 0.0086397 | 61.34% | 60.52% | 51.95% | 56.75% | 55.84% | 64.67%
0.031945 | 0.046172 | 0.011975 | 0.014936 | 0.003478 | 0.0086395 | 61.34% | 60.52% | 51.94% | 56.74% | 55.84% | 64.67%
0.031944 | 0.046164 | 0.011974 | 0.014936 | 0.003478 | 0.0086395 | 61.34% | 60.51% | 51.94% | 56.74% | 55.84% | 64.67%
0.031942 | 0.046159 | 0.011973 | 0.014932 | 0.003478 | 0.0086385 | 61.33% | 60.5% | 51.93% | 56.73% | 55.84% | 64.66%
0.03194 | 0.046153 | 0.011973 | 0.014929 | 0.003478 | 0.0086377 | 61.33% | 60.49% | 51.93% | 56.71% | 55.84% | 64.65%
0.031936 | 0.046151 | 0.011971 | 0.014927 | 0.003478 | 0.0086375 | 61.32% | 60.49% | 51.93% | 56.71% | 55.84% | 64.65%
0.03193 | 0.046148 | 0.011971 | 0.014927 | 0.003478 | 0.0086374 | 61.31% | 60.48% | 51.93% | 56.71% | 55.84% | 64.65%
0.031929 | 0.046146 | 0.01197 | 0.014927 | 0.003477 | 0.0086364 | 61.31% | 60.48% | 51.92% | 56.71% | 55.82% | 64.64%
0.031927 | 0.046142 | 0.011969 | 0.014926 | 0.003477 | 0.008636 | 61.3% | 60.48% | 51.92% | 56.7% | 55.82% | 64.64%
0.031923 | 0.046141 | 0.011969 | 0.014925 | 0.003477 | 0.0086346 | 61.3% | 60.48% | 51.92% | 56.7% | 55.82% | 64.63%
0.031922 | 0.046136 | 0.011969 | 0.014924 | 0.003477 | 0.0086334 | 61.3% | 60.47% | 51.92% | 56.7% | 55.82% | 64.62%
0.031922 | 0.046128 | 0.011969 | 0.014923 | 0.003476 | 0.0086331 | 61.3% | 60.46% | 51.92% | 56.69% | 55.8% | 64.62%
0.03192 | 0.046125 | 0.011969 | 0.014918 | 0.003476 | 0.008632 | 61.29% | 60.45% | 51.92% | 56.67% | 55.8% | 64.61%
0.031919 | 0.046123 | 0.011969 | 0.014915 | 0.003476 | 0.0086313 | 61.29% | 60.45% | 51.92% | 56.66% | 55.8% | 64.61%
0.031915 | 0.046123 | 0.011968 | 0.014914 | 0.003476 | 0.0086313 | 61.28% | 60.45% | 51.91% | 56.66% | 55.8% | 64.61%
0.03191 | 0.046121 | 0.011968 | 0.014914 | 0.003475 | 0.0086304 | 61.27% | 60.45% | 51.91% | 56.66% | 55.79% | 64.6%
0.031908 | 0.046117 | 0.011968 | 0.014907 | 0.003475 | 0.00863 | 61.27% | 60.44% | 51.91% | 56.63% | 55.79% | 64.6%
0.031904 | 0.046114 | 0.011967 | 0.014907 | 0.003474 | 0.00863 | 61.26% | 60.44% | 51.91% | 56.63% | 55.77% | 64.6%
0.031903 | 0.046112 | 0.011966 | 0.014905 | 0.003474 | 0.0086294 | 61.26% | 60.44% | 51.9% | 56.62% | 55.77% | 64.59%
0.0319 | 0.046109 | 0.011965 | 0.014905 | 0.003474 | 0.008629 | 61.25% | 60.43% | 51.9% | 56.62% | 55.77% | 64.59%
0.031898 | 0.046099 | 0.011965 | 0.014905 | 0.003473 | 0.0086243 | 61.25% | 60.42% | 51.9% | 56.62% | 55.76% | 64.55%
0.031896 | 0.046099 | 0.011963 | 0.014903 | 0.003473 | 0.0086239 | 61.25% | 60.42% | 51.89% | 56.62% | 55.76% | 64.55%
0.031892 | 0.046098 | 0.011963 | 0.014903 | 0.003472 | 0.0086231 | 61.24% | 60.42% | 51.89% | 56.62% | 55.74% | 64.54%
0.031891 | 0.046097 | 0.011962 | 0.014902 | 0.003472 | 0.0086228 | 61.23% | 60.42% | 51.89% | 56.61% | 55.74% | 64.54%
0.03189 | 0.04609 | 0.011962 | 0.014902 | 0.003471 | 0.0086223 | 61.23% | 60.41% | 51.89% | 56.61% | 55.72% | 64.54%
0.031883 | 0.046089 | 0.011962 | 0.014902 | 0.003471 | 0.0086221 | 61.22% | 60.41% | 51.89% | 56.61% | 55.72% | 64.54%
0.031881 | 0.046089 | 0.011961 | 0.014899 | 0.003471 | 0.0086213 | 61.22% | 60.41% | 51.88% | 56.6% | 55.72% | 64.53%
0.031879 | 0.046086 | 0.011961 | 0.014898 | 0.003471 | 0.0086211 | 61.21% | 60.4% | 51.88% | 56.6% | 55.72% | 64.53%
0.031877 | 0.046085 | 0.011961 | 0.014898 | 0.00347 | 0.008621 | 61.21% | 60.4% | 51.88% | 56.6% | 55.71% | 64.53%
0.031876 | 0.046083 | 0.011959 | 0.014893 | 0.00347 | 0.00862 | 61.21% | 60.4% | 51.87% | 56.58% | 55.71% | 64.52%
0.031875 | 0.046083 | 0.011958 | 0.014891 | 0.00347 | 0.0086197 | 61.21% | 60.4% | 51.87% | 56.57% | 55.71% | 64.52%
0.031875 | 0.04608 | 0.011956 | 0.014891 | 0.00347 | 0.0086187 | 61.21% | 60.39% | 51.86% | 56.57% | 55.71% | 64.51%
0.031875 | 0.046073 | 0.011956 | 0.014891 | 0.003469 | 0.0086182 | 61.2% | 60.39% | 51.86% | 56.57% | 55.69% | 64.51%
0.031871 | 0.046071 | 0.011955 | 0.014891 | 0.003469 | 0.0086177 | 61.2% | 60.38% | 51.86% | 56.57% | 55.69% | 64.5%
0.03187 | 0.046069 | 0.011953 | 0.01489 | 0.003468 | 0.0086177 | 61.2% | 60.38% | 51.85% | 56.57% | 55.68% | 64.5%
0.031869 | 0.046057 | 0.011952 | 0.014889 | 0.003468 | 0.0086173 | 61.19% | 60.37% | 51.84% | 56.56% | 55.67% | 64.5%
0.031868 | 0.046057 | 0.011951 | 0.014889 | 0.003467 | 0.0086172 | 61.19% | 60.36% | 51.84% | 56.56% | 55.66% | 64.5%
0.031858 | 0.046055 | 0.01195 | 0.014884 | 0.003467 | 0.008617 | 61.17% | 60.36% | 51.83% | 56.54% | 55.66% | 64.5%
0.031855 | 0.046053 | 0.011948 | 0.014878 | 0.003466 | 0.0086167 | 61.17% | 60.36% | 51.83% | 56.52% | 55.64% | 64.5%
0.031854 | 0.04605 | 0.011947 | 0.014878 | 0.003466 | 0.0086157 | 61.16% | 60.36% | 51.82% | 56.52% | 55.64% | 64.49%
0.031853 | 0.04605 | 0.011947 | 0.014876 | 0.003466 | 0.0086156 | 61.16% | 60.36% | 51.82% | 56.51% | 55.64% | 64.49%
0.031848 | 0.046047 | 0.011947 | 0.014874 | 0.003466 | 0.0086156 | 61.15% | 60.35% | 51.82% | 56.51% | 55.64% | 64.49%
0.031844 | 0.046045 | 0.011946 | 0.014873 | 0.003466 | 0.0086151 | 61.15% | 60.35% | 51.82% | 56.5% | 55.64% | 64.48%
0.031843 | 0.046042 | 0.011945 | 0.01487 | 0.003466 | 0.008615 | 61.14% | 60.34% | 51.81% | 56.49% | 55.64% | 64.48%
0.031841 | 0.046041 | 0.011945 | 0.014867 | 0.003465 | 0.0086149 | 61.14% | 60.34% | 51.81% | 56.48% | 55.63% | 64.48%
0.031838 | 0.046039 | 0.011944 | 0.014865 | 0.003465 | 0.0086149 | 61.13% | 60.34% | 51.81% | 56.47% | 55.63% | 64.48%
0.031835 | 0.046036 | 0.011942 | 0.014865 | 0.003465 | 0.0086141 | 61.13% | 60.34% | 51.8% | 56.47% | 55.63% | 64.48%
0.031831 | 0.046035 | 0.011941 | 0.014865 | 0.003465 | 0.0086139 | 61.12% | 60.34% | 51.8% | 56.47% | 55.63% | 64.47%
0.031829 | 0.046034 | 0.011941 | 0.014863 | 0.003465 | 0.0086139 | 61.12% | 60.34% | 51.8% | 56.46% | 55.63% | 64.47%
0.031829 | 0.046032 | 0.011941 | 0.014862 | 0.003465 | 0.0086137 | 61.12% | 60.33% | 51.8% | 56.46% | 55.63% | 64.47%
0.031829 | 0.046021 | 0.01194 | 0.014862 | 0.003465 | 0.0086133 | 61.12% | 60.32% | 51.79% | 56.46% | 55.63% | 64.47%
0.031824 | 0.04602 | 0.01194 | 0.014859 | 0.003465 | 0.0086131 | 61.11% | 60.32% | 51.79% | 56.45% | 55.63% | 64.47%
0.031823 | 0.046018 | 0.01194 | 0.014859 | 0.003464 | 0.0086128 | 61.11% | 60.31% | 51.79% | 56.45% | 55.61% | 64.47%
0.031822 | 0.046016 | 0.011939 | 0.014859 | 0.003464 | 0.0086126 | 61.1% | 60.31% | 51.79% | 56.45% | 55.61% | 64.47%
0.031816 | 0.046014 | 0.011937 | 0.014859 | 0.003464 | 0.0086113 | 61.09% | 60.31% | 51.78% | 56.45% | 55.61% | 64.46%
0.031813 | 0.046014 | 0.011936 | 0.014858 | 0.003464 | 0.008611 | 61.09% | 60.31% | 51.77% | 56.44% | 55.61% | 64.45%
0.031813 | 0.046013 | 0.011936 | 0.014857 | 0.003464 | 0.008611 | 61.09% | 60.31% | 51.77% | 56.44% | 55.61% | 64.45%
0.03181 | 0.046002 | 0.011935 | 0.01485 | 0.003464 | 0.0086108 | 61.08% | 60.29% | 51.77% | 56.41% | 55.61% | 64.45%
0.031807 | 0.045997 | 0.011934 | 0.014848 | 0.003463 | 0.0086106 | 61.07% | 60.29% | 51.77% | 56.41% | 55.59% | 64.45%
0.031806 | 0.045986 | 0.011933 | 0.014848 | 0.003463 | 0.0086097 | 61.07% | 60.27% | 51.76% | 56.41% | 55.59% | 64.44%
0.031798 | 0.045984 | 0.011932 | 0.014846 | 0.003463 | 0.0086092 | 61.06% | 60.27% | 51.76% | 56.4% | 55.59% | 64.44%
0.031797 | 0.045982 | 0.011932 | 0.014845 | 0.003462 | 0.008609 | 61.06% | 60.27% | 51.76% | 56.4% | 55.58% | 64.44%
0.031795 | 0.045982 | 0.011931 | 0.014845 | 0.003462 | 0.0086088 | 61.05% | 60.27% | 51.75% | 56.4% | 55.58% | 64.44%
0.031787 | 0.045979 | 0.011927 | 0.014843 | 0.003462 | 0.0086086 | 61.04% | 60.26% | 51.74% | 56.39% | 55.58% | 64.44%
0.031787 | 0.045978 | 0.011927 | 0.01484 | 0.003462 | 0.0086085 | 61.04% | 60.26% | 51.74% | 56.38% | 55.58% | 64.44%
0.031779 | 0.045976 | 0.011926 | 0.014839 | 0.003462 | 0.0086078 | 61.02% | 60.26% | 51.73% | 56.37% | 55.58% | 64.43%
0.031778 | 0.04597 | 0.011925 | 0.014839 | 0.003461 | 0.0086072 | 61.02% | 60.25% | 51.73% | 56.37% | 55.56% | 64.43%
0.031775 | 0.045969 | 0.011925 | 0.014836 | 0.003461 | 0.0086057 | 61.01% | 60.25% | 51.73% | 56.36% | 55.56% | 64.41%
0.031774 | 0.045959 | 0.011924 | 0.014835 | 0.00346 | 0.0086052 | 61.01% | 60.24% | 51.72% | 56.36% | 55.55% | 64.41%
0.031766 | 0.045957 | 0.011924 | 0.014834 | 0.00346 | 0.0086045 | 61% | 60.23% | 51.72% | 56.35% | 55.55% | 64.4%
0.031759 | 0.045955 | 0.011923 | 0.014831 | 0.003459 | 0.0086042 | 60.98% | 60.23% | 51.72% | 56.34% | 55.53% | 64.4%
0.031759 | 0.045954 | 0.01192 | 0.01483 | 0.003458 | 0.0086036 | 60.98% | 60.23% | 51.7% | 56.34% | 55.51% | 64.4%
0.031758 | 0.045953 | 0.01192 | 0.01483 | 0.003458 | 0.0086035 | 60.98% | 60.23% | 51.7% | 56.34% | 55.51% | 64.4%
0.031748 | 0.045951 | 0.011919 | 0.014828 | 0.003458 | 0.0086032 | 60.96% | 60.23% | 51.7% | 56.33% | 55.51% | 64.4%
0.031747 | 0.045951 | 0.011918 | 0.014828 | 0.003457 | 0.0086026 | 60.96% | 60.23% | 51.7% | 56.33% | 55.5% | 64.39%
0.031745 | 0.045947 | 0.011916 | 0.014828 | 0.003457 | 0.0086012 | 60.96% | 60.22% | 51.69% | 56.33% | 55.5% | 64.38%
0.031745 | 0.045942 | 0.011916 | 0.014828 | 0.003457 | 0.0086007 | 60.96% | 60.21% | 51.69% | 56.33% | 55.5% | 64.38%
0.031744 | 0.045942 | 0.011913 | 0.014824 | 0.003456 | 0.0086006 | 60.95% | 60.21% | 51.67% | 56.32% | 55.48% | 64.38%
0.031744 | 0.045941 | 0.011912 | 0.014824 | 0.003456 | 0.0086004 | 60.95% | 60.21% | 51.67% | 56.32% | 55.48% | 64.37%
0.031742 | 0.045941 | 0.01191 | 0.014822 | 0.003455 | 0.0086 | 60.95% | 60.21% | 51.66% | 56.31% | 55.47% | 64.37%
0.031739 | 0.04594 | 0.011909 | 0.014822 | 0.003455 | 0.0085992 | 60.94% | 60.21% | 51.66% | 56.31% | 55.47% | 64.37%
0.031739 | 0.045938 | 0.011909 | 0.014821 | 0.003455 | 0.0085992 | 60.94% | 60.21% | 51.66% | 56.3% | 55.47% | 64.36%
0.031738 | 0.045937 | 0.011909 | 0.014819 | 0.003454 | 0.0085986 | 60.94% | 60.21% | 51.66% | 56.3% | 55.45% | 64.36%
0.031737 | 0.045935 | 0.011908 | 0.014818 | 0.003454 | 0.0085976 | 60.94% | 60.21% | 51.65% | 56.29% | 55.45% | 64.35%
0.031733 | 0.045935 | 0.011902 | 0.014814 | 0.003454 | 0.0085961 | 60.93% | 60.21% | 51.63% | 56.28% | 55.45% | 64.34%
0.031732 | 0.045934 | 0.011901 | 0.014811 | 0.003454 | 0.0085955 | 60.93% | 60.2% | 51.62% | 56.27% | 55.45% | 64.34%
0.031731 | 0.045926 | 0.011901 | 0.014811 | 0.003453 | 0.0085955 | 60.93% | 60.19% | 51.62% | 56.27% | 55.43% | 64.34%
0.031728 | 0.045926 | 0.011901 | 0.01481 | 0.003452 | 0.0085951 | 60.92% | 60.19% | 51.62% | 56.26% | 55.42% | 64.33%
0.031728 | 0.045923 | 0.0119 | 0.014808 | 0.003452 | 0.0085951 | 60.92% | 60.19% | 51.62% | 56.25% | 55.42% | 64.33%
0.031727 | 0.045915 | 0.0119 | 0.014806 | 0.003452 | 0.0085941 | 60.92% | 60.18% | 51.62% | 56.25% | 55.42% | 64.33%
0.031725 | 0.045913 | 0.0119 | 0.014801 | 0.003451 | 0.008594 | 60.92% | 60.18% | 51.62% | 56.23% | 55.4% | 64.33%
0.031723 | 0.045908 | 0.011898 | 0.0148 | 0.003451 | 0.0085925 | 60.91% | 60.17% | 51.61% | 56.22% | 55.4% | 64.32%
0.031718 | 0.045907 | 0.011897 | 0.0148 | 0.003451 | 0.0085924 | 60.9% | 60.17% | 51.6% | 56.22% | 55.4% | 64.31%
0.031714 | 0.045902 | 0.011897 | 0.014795 | 0.003451 | 0.0085924 | 60.9% | 60.16% | 51.6% | 56.21% | 55.4% | 64.31%
0.031712 | 0.045898 | 0.011896 | 0.014793 | 0.003451 | 0.0085921 | 60.89% | 60.16% | 51.6% | 56.2% | 55.4% | 64.31%
0.031712 | 0.045897 | 0.011895 | 0.014792 | 0.003451 | 0.0085913 | 60.89% | 60.16% | 51.6% | 56.19% | 55.4% | 64.31%
0.031711 | 0.045895 | 0.011895 | 0.01479 | 0.003451 | 0.0085912 | 60.89% | 60.15% | 51.6% | 56.19% | 55.4% | 64.31%
0.031707 | 0.045893 | 0.011894 | 0.014789 | 0.003451 | 0.0085911 | 60.88% | 60.15% | 51.59% | 56.18% | 55.4% | 64.3%
0.031704 | 0.045891 | 0.011893 | 0.014789 | 0.00345 | 0.0085904 | 60.88% | 60.15% | 51.59% | 56.18% | 55.39% | 64.3%
0.031702 | 0.045891 | 0.011892 | 0.014788 | 0.00345 | 0.0085903 | 60.87% | 60.15% | 51.58% | 56.18% | 55.39% | 64.3%
0.031699 | 0.045889 | 0.011891 | 0.014785 | 0.00345 | 0.0085903 | 60.87% | 60.14% | 51.58% | 56.17% | 55.39% | 64.3%
0.031696 | 0.045885 | 0.011891 | 0.014785 | 0.00345 | 0.0085891 | 60.86% | 60.14% | 51.58% | 56.17% | 55.39% | 64.29%
0.031693 | 0.045884 | 0.01189 | 0.014785 | 0.003449 | 0.0085883 | 60.86% | 60.14% | 51.57% | 56.17% | 55.37% | 64.28%
0.031693 | 0.045877 | 0.011889 | 0.014782 | 0.003448 | 0.0085882 | 60.86% | 60.13% | 51.57% | 56.16% | 55.35% | 64.28%
0.031692 | 0.045874 | 0.011888 | 0.014778 | 0.003448 | 0.0085874 | 60.85% | 60.13% | 51.57% | 56.14% | 55.35% | 64.28%
0.031685 | 0.045874 | 0.011887 | 0.014777 | 0.003448 | 0.0085872 | 60.84% | 60.13% | 51.56% | 56.14% | 55.35% | 64.28%
0.031685 | 0.045872 | 0.011886 | 0.014777 | 0.003448 | 0.0085864 | 60.84% | 60.12% | 51.56% | 56.14% | 55.35% | 64.27%
0.031685 | 0.045872 | 0.011884 | 0.014772 | 0.003447 | 0.0085854 | 60.84% | 60.12% | 51.55% | 56.12% | 55.34% | 64.26%
0.031683 | 0.045868 | 0.011884 | 0.014771 | 0.003447 | 0.0085841 | 60.84% | 60.12% | 51.55% | 56.11% | 55.34% | 64.25%
0.031681 | 0.045868 | 0.011881 | 0.014767 | 0.003446 | 0.0085831 | 60.83% | 60.12% | 51.54% | 56.1% | 55.32% | 64.24%
0.03168 | 0.045863 | 0.01188 | 0.014766 | 0.003446 | 0.0085831 | 60.83% | 60.11% | 51.53% | 56.1% | 55.32% | 64.24%
0.031679 | 0.045856 | 0.011879 | 0.014766 | 0.003446 | 0.0085822 | 60.83% | 60.1% | 51.53% | 56.1% | 55.32% | 64.24%
0.031678 | 0.045852 | 0.011878 | 0.014766 | 0.003446 | 0.0085821 | 60.83% | 60.1% | 51.52% | 56.1% | 55.32% | 64.24%
0.031678 | 0.045852 | 0.011877 | 0.014764 | 0.003445 | 0.0085821 | 60.83% | 60.1% | 51.52% | 56.09% | 55.31% | 64.24%
0.031676 | 0.04584 | 0.011876 | 0.014763 | 0.003445 | 0.0085821 | 60.82% | 60.08% | 51.51% | 56.08% | 55.31% | 64.24%
0.031675 | 0.045835 | 0.011876 | 0.014763 | 0.003445 | 0.008582 | 60.82% | 60.07% | 51.51% | 56.08% | 55.31% | 64.24%
0.031675 | 0.045834 | 0.011876 | 0.014762 | 0.003444 | 0.0085811 | 60.82% | 60.07% | 51.51% | 56.08% | 55.29% | 64.23%
0.031675 | 0.045827 | 0.011876 | 0.01476 | 0.003444 | 0.008581 | 60.82% | 60.06% | 51.51% | 56.07% | 55.29% | 64.23%
0.031675 | 0.045824 | 0.011873 | 0.01476 | 0.003444 | 0.008581 | 60.82% | 60.06% | 51.5% | 56.07% | 55.29% | 64.23%
0.031673 | 0.045823 | 0.011873 | 0.01476 | 0.003444 | 0.0085787 | 60.82% | 60.06% | 51.5% | 56.07% | 55.29% | 64.21%
0.031671 | 0.045818 | 0.011869 | 0.014759 | 0.003444 | 0.0085782 | 60.81% | 60.05% | 51.48% | 56.07% | 55.29% | 64.21%
0.031671 | 0.045816 | 0.011868 | 0.014758 | 0.003443 | 0.0085781 | 60.81% | 60.05% | 51.48% | 56.07% | 55.27% | 64.21%
0.031669 | 0.045816 | 0.011868 | 0.014758 | 0.003443 | 0.008578 | 60.81% | 60.05% | 51.48% | 56.07% | 55.27% | 64.21%
0.031664 | 0.045812 | 0.011868 | 0.014757 | 0.003443 | 0.008578 | 60.8% | 60.04% | 51.48% | 56.06% | 55.27% | 64.21%
0.031662 | 0.04581 | 0.011868 | 0.014755 | 0.003443 | 0.008577 | 60.8% | 60.04% | 51.48% | 56.05% | 55.27% | 64.2%
0.031661 | 0.045809 | 0.011867 | 0.014755 | 0.003442 | 0.008577 | 60.79% | 60.04% | 51.47% | 56.05% | 55.26% | 64.2%
0.031661 | 0.045805 | 0.011866 | 0.014753 | 0.003442 | 0.008577 | 60.79% | 60.03% | 51.47% | 56.05% | 55.26% | 64.2%
0.031661 | 0.045803 | 0.011865 | 0.014751 | 0.003442 | 0.008577 | 60.79% | 60.03% | 51.47% | 56.04% | 55.26% | 64.2%
0.031658 | 0.045802 | 0.011865 | 0.01475 | 0.003442 | 0.008576 | 60.79% | 60.03% | 51.47% | 56.03% | 55.26% | 64.19%
0.031656 | 0.045798 | 0.011865 | 0.014746 | 0.003442 | 0.0085759 | 60.79% | 60.03% | 51.47% | 56.02% | 55.26% | 64.19%
0.031651 | 0.045795 | 0.011865 | 0.014745 | 0.003442 | 0.0085759 | 60.77% | 60.02% | 51.47% | 56.02% | 55.26% | 64.19%
0.03165 | 0.045794 | 0.011863 | 0.014742 | 0.003441 | 0.0085757 | 60.77% | 60.02% | 51.46% | 56% | 55.24% | 64.19%
0.031649 | 0.045792 | 0.011862 | 0.014739 | 0.003441 | 0.0085757 | 60.77% | 60.02% | 51.45% | 55.99% | 55.24% | 64.19%
0.031649 | 0.045781 | 0.011862 | 0.014739 | 0.003441 | 0.0085751 | 60.77% | 60% | 51.45% | 55.99% | 55.24% | 64.18%
0.031648 | 0.045778 | 0.011859 | 0.014737 | 0.003441 | 0.008575 | 60.77% | 60% | 51.44% | 55.99% | 55.24% | 64.18%
0.031642 | 0.04577 | 0.011857 | 0.014736 | 0.003441 | 0.0085749 | 60.76% | 59.99% | 51.43% | 55.98% | 55.24% | 64.18%
0.031639 | 0.045765 | 0.011857 | 0.014736 | 0.003441 | 0.0085749 | 60.75% | 59.98% | 51.43% | 55.98% | 55.24% | 64.18%
0.031633 | 0.045762 | 0.011856 | 0.014735 | 0.00344 | 0.0085749 | 60.74% | 59.98% | 51.43% | 55.98% | 55.23% | 64.18%
0.031631 | 0.045761 | 0.011854 | 0.014734 | 0.00344 | 0.0085746 | 60.74% | 59.98% | 51.42% | 55.97% | 55.23% | 64.18%
0.03163 | 0.045761 | 0.011853 | 0.014734 | 0.00344 | 0.0085739 | 60.73% | 59.98% | 51.41% | 55.97% | 55.23% | 64.18%
0.031628 | 0.045761 | 0.011852 | 0.014732 | 0.00344 | 0.0085721 | 60.73% | 59.98% | 51.41% | 55.97% | 55.23% | 64.16%
0.031625 | 0.04576 | 0.011851 | 0.014729 | 0.003439 | 0.008572 | 60.73% | 59.98% | 51.41% | 55.95% | 55.21% | 64.16%
0.031625 | 0.045754 | 0.011849 | 0.014727 | 0.003439 | 0.0085716 | 60.72% | 59.97% | 51.4% | 55.95% | 55.21% | 64.16%
0.031622 | 0.045754 | 0.011848 | 0.014727 | 0.003439 | 0.008571 | 60.72% | 59.97% | 51.39% | 55.95% | 55.21% | 64.15%
0.031618 | 0.045753 | 0.011846 | 0.014726 | 0.003439 | 0.0085706 | 60.71% | 59.97% | 51.38% | 55.94% | 55.21% | 64.15%
0.031614 | 0.045748 | 0.011845 | 0.014725 | 0.003439 | 0.0085699 | 60.7% | 59.96% | 51.38% | 55.94% | 55.21% | 64.15%
0.031613 | 0.045734 | 0.011844 | 0.014721 | 0.003439 | 0.0085689 | 60.7% | 59.94% | 51.38% | 55.92% | 55.21% | 64.14%
0.031607 | 0.045733 | 0.011844 | 0.01472 | 0.003438 | 0.0085689 | 60.69% | 59.94% | 51.38% | 55.92% | 55.19% | 64.14%
0.031606 | 0.045721 | 0.011843 | 0.01472 | 0.003438 | 0.0085687 | 60.69% | 59.92% | 51.37% | 55.92% | 55.19% | 64.14%
0.031603 | 0.045719 | 0.011843 | 0.014717 | 0.003438 | 0.0085684 | 60.68% | 59.92% | 51.37% | 55.91% | 55.19% | 64.13%
0.031602 | 0.045714 | 0.011843 | 0.014716 | 0.003438 | 0.0085679 | 60.68% | 59.92% | 51.37% | 55.91% | 55.19% | 64.13%
0.031602 | 0.045714 | 0.01184 | 0.014716 | 0.003438 | 0.0085678 | 60.68% | 59.92% | 51.36% | 55.91% | 55.19% | 64.13%
0.031601 | 0.045708 | 0.01184 | 0.014716 | 0.003437 | 0.0085669 | 60.68% | 59.91% | 51.36% | 55.91% | 55.18% | 64.12%
0.0316 | 0.045698 | 0.011839 | 0.014714 | 0.003437 | 0.0085668 | 60.68% | 59.89% | 51.35% | 55.9% | 55.18% | 64.12%
0.0316 | 0.045698 | 0.011837 | 0.014711 | 0.003436 | 0.0085667 | 60.68% | 59.89% | 51.34% | 55.89% | 55.16% | 64.12%
0.031599 | 0.045694 | 0.011837 | 0.014709 | 0.003436 | 0.0085661 | 60.67% | 59.89% | 51.34% | 55.88% | 55.16% | 64.12%
0.031594 | 0.045691 | 0.011836 | 0.014709 | 0.003435 | 0.0085658 | 60.67% | 59.88% | 51.34% | 55.88% | 55.15% | 64.12%
0.031592 | 0.045688 | 0.011833 | 0.014708 | 0.003435 | 0.0085657 | 60.66% | 59.88% | 51.33% | 55.88% | 55.15% | 64.11%
0.031592 | 0.045682 | 0.011832 | 0.014707 | 0.003435 | 0.0085657 | 60.66% | 59.87% | 51.32% | 55.87% | 55.15% | 64.11%
0.031591 | 0.045676 | 0.011832 | 0.014705 | 0.003435 | 0.0085646 | 60.66% | 59.87% | 51.32% | 55.86% | 55.15% | 64.11%
0.031584 | 0.045673 | 0.011831 | 0.014704 | 0.003434 | 0.0085646 | 60.65% | 59.86% | 51.32% | 55.86% | 55.13% | 64.11%
0.031583 | 0.045671 | 0.01183 | 0.014699 | 0.003434 | 0.0085644 | 60.64% | 59.86% | 51.31% | 55.84% | 55.13% | 64.1%
0.03158 | 0.04567 | 0.011828 | 0.014698 | 0.003434 | 0.008564 | 60.64% | 59.86% | 51.31% | 55.84% | 55.13% | 64.1%
0.031576 | 0.045665 | 0.011828 | 0.014698 | 0.003434 | 0.0085638 | 60.63% | 59.85% | 51.31% | 55.84% | 55.13% | 64.1%
0.031572 | 0.045664 | 0.011827 | 0.014696 | 0.003434 | 0.0085638 | 60.62% | 59.85% | 51.3% | 55.83% | 55.13% | 64.1%
0.031571 | 0.045655 | 0.011826 | 0.014695 | 0.003433 | 0.0085636 | 60.62% | 59.84% | 51.3% | 55.83% | 55.11% | 64.1%
0.031571 | 0.045652 | 0.011825 | 0.014695 | 0.003432 | 0.008562 | 60.62% | 59.83% | 51.29% | 55.83% | 55.1% | 64.09%
0.031567 | 0.045652 | 0.011824 | 0.014694 | 0.003432 | 0.0085616 | 60.61% | 59.83% | 51.29% | 55.82% | 55.1% | 64.08%
0.031566 | 0.04565 | 0.011823 | 0.014694 | 0.003432 | 0.008561 | 60.61% | 59.83% | 51.28% | 55.82% | 55.1% | 64.08%
0.031566 | 0.045648 | 0.011823 | 0.01469 | 0.003432 | 0.0085607 | 60.61% | 59.83% | 51.28% | 55.81% | 55.1% | 64.08%
0.031564 | 0.045643 | 0.011822 | 0.01469 | 0.003432 | 0.0085607 | 60.61% | 59.82% | 51.28% | 55.81% | 55.1% | 64.08%
0.031563 | 0.045641 | 0.011821 | 0.01469 | 0.003431 | 0.00856 | 60.61% | 59.82% | 51.28% | 55.81% | 55.08% | 64.07%
0.031558 | 0.045635 | 0.011821 | 0.014689 | 0.003431 | 0.0085598 | 60.6% | 59.81% | 51.28% | 55.8% | 55.08% | 64.07%
0.031556 | 0.045634 | 0.011819 | 0.014688 | 0.003431 | 0.0085597 | 60.59% | 59.81% | 51.27% | 55.8% | 55.08% | 64.07%
0.031549 | 0.04563 | 0.011819 | 0.014687 | 0.003431 | 0.0085597 | 60.58% | 59.81% | 51.27% | 55.8% | 55.08% | 64.07%
0.031545 | 0.04562 | 0.011815 | 0.014684 | 0.003431 | 0.0085597 | 60.57% | 59.79% | 51.25% | 55.78% | 55.08% | 64.07%
0.031544 | 0.045618 | 0.011815 | 0.014679 | 0.00343 | 0.0085597 | 60.57% | 59.79% | 51.25% | 55.76% | 55.07% | 64.07%
0.031544 | 0.045616 | 0.011814 | 0.014678 | 0.00343 | 0.0085596 | 60.57% | 59.79% | 51.24% | 55.76% | 55.07% | 64.07%
0.031544 | 0.045615 | 0.011814 | 0.014678 | 0.00343 | 0.0085589 | 60.57% | 59.79% | 51.24% | 55.76% | 55.07% | 64.06%
0.03154 | 0.045613 | 0.011814 | 0.014675 | 0.00343 | 0.0085587 | 60.56% | 59.78% | 51.24% | 55.75% | 55.06% | 64.06%
0.03154 | 0.045607 | 0.011813 | 0.014674 | 0.00343 | 0.0085587 | 60.56% | 59.77% | 51.24% | 55.75% | 55.06% | 64.06%
0.031539 | 0.045602 | 0.011812 | 0.014673 | 0.003428 | 0.0085578 | 60.56% | 59.77% | 51.24% | 55.74% | 55.03% | 64.06%
0.031538 | 0.0456 | 0.011811 | 0.014673 | 0.003428 | 0.0085578 | 60.56% | 59.77% | 51.23% | 55.74% | 55.03% | 64.06%
0.031536 | 0.0456 | 0.011809 | 0.014672 | 0.003428 | 0.0085575 | 60.55% | 59.77% | 51.22% | 55.74% | 55.03% | 64.05%
0.031536 | 0.04559 | 0.011808 | 0.014666 | 0.003427 | 0.0085572 | 60.55% | 59.75% | 51.22% | 55.72% | 55.02% | 64.05%
0.031525 | 0.045588 | 0.011808 | 0.014664 | 0.003427 | 0.0085569 | 60.53% | 59.75% | 51.22% | 55.71% | 55.02% | 64.05%
0.031524 | 0.045588 | 0.011808 | 0.014664 | 0.003427 | 0.0085564 | 60.53% | 59.75% | 51.22% | 55.71% | 55.02% | 64.05%
0.031521 | 0.04558 | 0.011807 | 0.014663 | 0.003427 | 0.0085556 | 60.53% | 59.74% | 51.21% | 55.7% | 55.02% | 64.04%
0.031519 | 0.045579 | 0.011807 | 0.014663 | 0.003427 | 0.0085556 | 60.52% | 59.74% | 51.21% | 55.7% | 55.02% | 64.04%
0.031519 | 0.045577 | 0.011807 | 0.01466 | 0.003426 | 0.0085554 | 60.52% | 59.74% | 51.21% | 55.69% | 55% | 64.04%
0.031517 | 0.045575 | 0.011805 | 0.01466 | 0.003426 | 0.0085554 | 60.52% | 59.73% | 51.21% | 55.69% | 55% | 64.04%
0.031516 | 0.045572 | 0.011804 | 0.01466 | 0.003426 | 0.0085546 | 60.52% | 59.73% | 51.2% | 55.69% | 55% | 64.03%
0.031515 | 0.045567 | 0.011804 | 0.014658 | 0.003426 | 0.0085536 | 60.51% | 59.72% | 51.2% | 55.69% | 55% | 64.02%
0.031513 | 0.045566 | 0.011804 | 0.014653 | 0.003426 | 0.0085528 | 60.51% | 59.72% | 51.2% | 55.67% | 55% | 64.02%
0.031506 | 0.045564 | 0.011804 | 0.014652 | 0.003426 | 0.0085525 | 60.5% | 59.72% | 51.2% | 55.66% | 55% | 64.02%
0.031506 | 0.045562 | 0.011804 | 0.014651 | 0.003425 | 0.0085515 | 60.5% | 59.72% | 51.2% | 55.66% | 54.98% | 64.01%
0.031504 | 0.045561 | 0.011803 | 0.01465 | 0.003425 | 0.0085511 | 60.49% | 59.72% | 51.2% | 55.65% | 54.98% | 64.01%
0.031502 | 0.045559 | 0.011803 | 0.014649 | 0.003425 | 0.0085505 | 60.49% | 59.71% | 51.2% | 55.65% | 54.98% | 64%
0.031501 | 0.045557 | 0.011802 | 0.014648 | 0.003424 | 0.0085504 | 60.49% | 59.71% | 51.19% | 55.65% | 54.97% | 64%
0.031499 | 0.045552 | 0.011802 | 0.014648 | 0.003424 | 0.0085498 | 60.48% | 59.7% | 51.19% | 55.65% | 54.97% | 64%
0.031491 | 0.04555 | 0.011802 | 0.014648 | 0.003424 | 0.0085497 | 60.47% | 59.7% | 51.19% | 55.65% | 54.97% | 63.99%
0.031483 | 0.045549 | 0.0118 | 0.014647 | 0.003424 | 0.0085497 | 60.45% | 59.7% | 51.18% | 55.64% | 54.97% | 63.99%
0.031482 | 0.045547 | 0.0118 | 0.014647 | 0.003423 | 0.0085484 | 60.45% | 59.7% | 51.18% | 55.64% | 54.95% | 63.99%
0.031479 | 0.045546 | 0.011799 | 0.014646 | 0.003423 | 0.0085484 | 60.44% | 59.7% | 51.18% | 55.64% | 54.95% | 63.98%
0.031477 | 0.045545 | 0.011798 | 0.014646 | 0.003423 | 0.0085477 | 60.44% | 59.69% | 51.18% | 55.64% | 54.95% | 63.98%
0.031476 | 0.045535 | 0.011797 | 0.014645 | 0.003423 | 0.0085477 | 60.44% | 59.68% | 51.17% | 55.64% | 54.95% | 63.98%
0.031474 | 0.045534 | 0.011797 | 0.014645 | 0.003422 | 0.008547 | 60.44% | 59.68% | 51.17% | 55.64% | 54.94% | 63.97%
0.031474 | 0.045532 | 0.011796 | 0.014638 | 0.003422 | 0.0085464 | 60.43% | 59.68% | 51.17% | 55.61% | 54.94% | 63.97%
0.031468 | 0.045527 | 0.011796 | 0.014634 | 0.003422 | 0.0085464 | 60.42% | 59.67% | 51.17% | 55.59% | 54.94% | 63.97%
0.031465 | 0.045526 | 0.011796 | 0.014634 | 0.003422 | 0.008546 | 60.42% | 59.67% | 51.17% | 55.59% | 54.94% | 63.97%
0.031461 | 0.045526 | 0.011795 | 0.014633 | 0.003422 | 0.0085457 | 60.41% | 59.67% | 51.16% | 55.59% | 54.94% | 63.96%
0.031459 | 0.045526 | 0.011794 | 0.014629 | 0.003422 | 0.0085454 | 60.41% | 59.67% | 51.16% | 55.57% | 54.94% | 63.96%
0.031459 | 0.045524 | 0.011794 | 0.014623 | 0.003421 | 0.0085452 | 60.41% | 59.67% | 51.16% | 55.55% | 54.92% | 63.96%
0.031458 | 0.04552 | 0.011793 | 0.014621 | 0.00342 | 0.0085452 | 60.4% | 59.66% | 51.15% | 55.54% | 54.9% | 63.96%
0.031458 | 0.045513 | 0.011793 | 0.014621 | 0.00342 | 0.0085444 | 60.4% | 59.65% | 51.15% | 55.54% | 54.9% | 63.96%
0.031454 | 0.045509 | 0.011793 | 0.01462 | 0.00342 | 0.0085438 | 60.4% | 59.65% | 51.15% | 55.54% | 54.9% | 63.95%
0.031452 | 0.045507 | 0.011791 | 0.01462 | 0.00342 | 0.0085433 | 60.39% | 59.64% | 51.15% | 55.54% | 54.9% | 63.95%
0.031444 | 0.045502 | 0.011791 | 0.014616 | 0.003419 | 0.0085433 | 60.38% | 59.64% | 51.15% | 55.53% | 54.89% | 63.95%
0.031442 | 0.045493 | 0.011791 | 0.014614 | 0.003419 | 0.0085433 | 60.37% | 59.63% | 51.15% | 55.52% | 54.89% | 63.95%
0.03144 | 0.045493 | 0.011789 | 0.014614 | 0.003419 | 0.0085428 | 60.37% | 59.63% | 51.14% | 55.52% | 54.89% | 63.94%
0.031439 | 0.045492 | 0.011788 | 0.014614 | 0.003419 | 0.0085421 | 60.37% | 59.62% | 51.13% | 55.52% | 54.89% | 63.94%
0.031439 | 0.045489 | 0.011788 | 0.014614 | 0.003418 | 0.0085418 | 60.37% | 59.62% | 51.13% | 55.52% | 54.87% | 63.94%
0.031439 | 0.045481 | 0.011788 | 0.014614 | 0.003418 | 0.0085414 | 60.37% | 59.61% | 51.13% | 55.52% | 54.87% | 63.93%
0.031438 | 0.045481 | 0.011788 | 0.014609 | 0.003418 | 0.008541 | 60.37% | 59.61% | 51.13% | 55.5% | 54.87% | 63.93%
0.031436 | 0.04548 | 0.011787 | 0.014608 | 0.003418 | 0.0085396 | 60.36% | 59.61% | 51.13% | 55.5% | 54.87% | 63.92%
0.031434 | 0.045476 | 0.011787 | 0.014607 | 0.003418 | 0.008539 | 60.36% | 59.6% | 51.13% | 55.49% | 54.87% | 63.91%
0.03143 | 0.045474 | 0.011785 | 0.014606 | 0.003417 | 0.008538 | 60.35% | 59.6% | 51.12% | 55.49% | 54.86% | 63.91%
0.031429 | 0.045472 | 0.011784 | 0.014606 | 0.003417 | 0.0085376 | 60.35% | 59.6% | 51.11% | 55.49% | 54.86% | 63.9%
0.031423 | 0.045469 | 0.011784 | 0.014605 | 0.003417 | 0.0085363 | 60.34% | 59.59% | 51.11% | 55.48% | 54.86% | 63.89%
0.031422 | 0.045469 | 0.011784 | 0.014605 | 0.003417 | 0.0085362 | 60.34% | 59.59% | 51.11% | 55.48% | 54.86% | 63.89%
0.031421 | 0.045463 | 0.011784 | 0.014603 | 0.003417 | 0.0085357 | 60.33% | 59.59% | 51.11% | 55.48% | 54.86% | 63.89%
0.03142 | 0.045462 | 0.011783 | 0.014602 | 0.003417 | 0.0085356 | 60.33% | 59.59% | 51.11% | 55.47% | 54.86% | 63.89%
0.03142 | 0.045461 | 0.011783 | 0.0146 | 0.003416 | 0.0085356 | 60.33% | 59.58% | 51.11% | 55.46% | 54.84% | 63.89%
0.031417 | 0.045456 | 0.011782 | 0.014599 | 0.003416 | 0.0085352 | 60.33% | 59.58% | 51.11% | 55.46% | 54.84% | 63.89%
0.031416 | 0.045455 | 0.011782 | 0.014598 | 0.003416 | 0.0085352 | 60.32% | 59.58% | 51.11% | 55.46% | 54.84% | 63.89%
0.031415 | 0.045453 | 0.011781 | 0.014596 | 0.003416 | 0.0085345 | 60.32% | 59.57% | 51.1% | 55.45% | 54.84% | 63.88%
0.031414 | 0.045451 | 0.01178 | 0.014594 | 0.003416 | 0.0085339 | 60.32% | 59.57% | 51.1% | 55.44% | 54.84% | 63.88%
0.031413 | 0.045449 | 0.011779 | 0.014592 | 0.003416 | 0.0085332 | 60.32% | 59.57% | 51.09% | 55.43% | 54.84% | 63.87%
0.03141 | 0.045448 | 0.011779 | 0.01459 | 0.003416 | 0.0085331 | 60.31% | 59.57% | 51.09% | 55.43% | 54.84% | 63.87%
0.031409 | 0.045446 | 0.011779 | 0.01459 | 0.003415 | 0.008533 | 60.31% | 59.56% | 51.09% | 55.43% | 54.82% | 63.87%
0.031409 | 0.045445 | 0.011778 | 0.014589 | 0.003415 | 0.0085326 | 60.31% | 59.56% | 51.09% | 55.42% | 54.82% | 63.87%
0.031408 | 0.045443 | 0.011777 | 0.014587 | 0.003415 | 0.0085318 | 60.31% | 59.56% | 51.08% | 55.42% | 54.82% | 63.86%
0.031405 | 0.045437 | 0.011777 | 0.014586 | 0.003415 | 0.0085308 | 60.3% | 59.55% | 51.08% | 55.41% | 54.82% | 63.85%
0.031405 | 0.045434 | 0.011777 | 0.014585 | 0.003414 | 0.0085306 | 60.3% | 59.55% | 51.08% | 55.41% | 54.81% | 63.85%
0.031404 | 0.04543 | 0.011776 | 0.01458 | 0.003414 | 0.0085305 | 60.3% | 59.54% | 51.08% | 55.39% | 54.81% | 63.85%
0.031399 | 0.045427 | 0.011775 | 0.014576 | 0.003414 | 0.0085295 | 60.29% | 59.54% | 51.08% | 55.37% | 54.81% | 63.84%
0.031399 | 0.045425 | 0.011775 | 0.014575 | 0.003414 | 0.0085291 | 60.29% | 59.54% | 51.08% | 55.37% | 54.81% | 63.84%
0.031399 | 0.045416 | 0.011772 | 0.014573 | 0.003413 | 0.0085281 | 60.29% | 59.52% | 51.06% | 55.36% | 54.79% | 63.83%
0.031399 | 0.045413 | 0.01177 | 0.014569 | 0.003413 | 0.0085275 | 60.29% | 59.52% | 51.05% | 55.35% | 54.79% | 63.83%
0.031395 | 0.045402 | 0.01177 | 0.014567 | 0.003412 | 0.0085275 | 60.28% | 59.51% | 51.05% | 55.34% | 54.78% | 63.83%
0.031394 | 0.045401 | 0.011769 | 0.014566 | 0.003412 | 0.0085265 | 60.28% | 59.51% | 51.05% | 55.34% | 54.78% | 63.82%
0.031393 | 0.045399 | 0.011769 | 0.014563 | 0.003412 | 0.0085257 | 60.28% | 59.5% | 51.05% | 55.32% | 54.78% | 63.81%
0.031393 | 0.045395 | 0.011768 | 0.014563 | 0.003412 | 0.0085255 | 60.28% | 59.5% | 51.05% | 55.32% | 54.78% | 63.81%
0.031392 | 0.04539 | 0.011767 | 0.014561 | 0.003412 | 0.0085251 | 60.28% | 59.49% | 51.04% | 55.32% | 54.78% | 63.81%
0.031389 | 0.04539 | 0.011764 | 0.01456 | 0.003412 | 0.008525 | 60.27% | 59.49% | 51.03% | 55.31% | 54.78% | 63.81%
0.031382 | 0.045389 | 0.011763 | 0.014557 | 0.003412 | 0.0085247 | 60.26% | 59.49% | 51.02% | 55.3% | 54.78% | 63.81%
0.031379 | 0.045388 | 0.01176 | 0.014555 | 0.003412 | 0.008524 | 60.25% | 59.49% | 51.01% | 55.29% | 54.78% | 63.8%
0.031375 | 0.045386 | 0.01176 | 0.014555 | 0.003411 | 0.0085225 | 60.24% | 59.48% | 51.01% | 55.29% | 54.76% | 63.79%
0.031373 | 0.045382 | 0.011759 | 0.014555 | 0.003411 | 0.0085224 | 60.24% | 59.48% | 51.01% | 55.29% | 54.76% | 63.79%
0.031369 | 0.045378 | 0.011756 | 0.014554 | 0.003411 | 0.0085224 | 60.23% | 59.47% | 50.99% | 55.29% | 54.76% | 63.79%
0.031368 | 0.045375 | 0.011756 | 0.014553 | 0.00341 | 0.008522 | 60.23% | 59.47% | 50.99% | 55.29% | 54.74% | 63.79%
0.031353 | 0.045372 | 0.011753 | 0.014549 | 0.00341 | 0.008522 | 60.2% | 59.47% | 50.98% | 55.27% | 54.74% | 63.79%
0.031349 | 0.045371 | 0.011751 | 0.014548 | 0.00341 | 0.0085216 | 60.2% | 59.47% | 50.97% | 55.27% | 54.74% | 63.78%
0.031346 | 0.045369 | 0.011748 | 0.014548 | 0.003409 | 0.0085209 | 60.19% | 59.46% | 50.96% | 55.27% | 54.73% | 63.78%
0.031346 | 0.045358 | 0.011747 | 0.014548 | 0.003409 | 0.0085208 | 60.19% | 59.45% | 50.95% | 55.27% | 54.73% | 63.78%
0.031341 | 0.045348 | 0.011746 | 0.014547 | 0.003408 | 0.0085207 | 60.18% | 59.44% | 50.95% | 55.26% | 54.71% | 63.78%
0.031339 | 0.045346 | 0.011746 | 0.014545 | 0.003408 | 0.0085206 | 60.18% | 59.43% | 50.95% | 55.26% | 54.71% | 63.78%
0.031337 | 0.045343 | 0.011745 | 0.014544 | 0.003408 | 0.0085205 | 60.17% | 59.43% | 50.95% | 55.25% | 54.71% | 63.78%
0.031337 | 0.045341 | 0.011743 | 0.014544 | 0.003408 | 0.0085188 | 60.17% | 59.43% | 50.94% | 55.25% | 54.71% | 63.76%
0.031335 | 0.045331 | 0.011743 | 0.014541 | 0.003408 | 0.0085174 | 60.17% | 59.41% | 50.94% | 55.24% | 54.71% | 63.75%
0.031335 | 0.04533 | 0.011741 | 0.014541 | 0.003408 | 0.0085169 | 60.17% | 59.41% | 50.93% | 55.24% | 54.71% | 63.75%
0.031332 | 0.045325 | 0.01174 | 0.014541 | 0.003407 | 0.0085166 | 60.16% | 59.41% | 50.92% | 55.24% | 54.7% | 63.75%
0.031332 | 0.045323 | 0.01174 | 0.01454 | 0.003407 | 0.008516 | 60.16% | 59.4% | 50.92% | 55.24% | 54.7% | 63.74%
0.031329 | 0.045321 | 0.011739 | 0.014539 | 0.003407 | 0.0085158 | 60.16% | 59.4% | 50.92% | 55.23% | 54.7% | 63.74%
0.031326 | 0.045315 | 0.011739 | 0.014538 | 0.003406 | 0.0085157 | 60.15% | 59.39% | 50.92% | 55.23% | 54.68% | 63.74%
0.031325 | 0.045313 | 0.011739 | 0.014538 | 0.003406 | 0.0085154 | 60.15% | 59.39% | 50.92% | 55.23% | 54.68% | 63.74%
0.031323 | 0.045313 | 0.011739 | 0.014537 | 0.003405 | 0.0085152 | 60.15% | 59.39% | 50.92% | 55.23% | 54.66% | 63.74%
0.031323 | 0.045299 | 0.011737 | 0.014535 | 0.003405 | 0.0085144 | 60.15% | 59.37% | 50.91% | 55.22% | 54.66% | 63.73%
0.031322 | 0.045299 | 0.011735 | 0.014533 | 0.003405 | 0.0085137 | 60.14% | 59.37% | 50.9% | 55.21% | 54.66% | 63.73%
0.031322 | 0.045297 | 0.011735 | 0.014533 | 0.003404 | 0.0085134 | 60.14% | 59.37% | 50.9% | 55.21% | 54.65% | 63.72%
0.031319 | 0.045292 | 0.011734 | 0.014532 | 0.003404 | 0.0085124 | 60.14% | 59.36% | 50.9% | 55.21% | 54.65% | 63.72%
0.031317 | 0.045292 | 0.011731 | 0.01453 | 0.003404 | 0.0085124 | 60.13% | 59.36% | 50.88% | 55.2% | 54.65% | 63.72%
0.031316 | 0.045281 | 0.011729 | 0.014529 | 0.003403 | 0.0085124 | 60.13% | 59.35% | 50.88% | 55.2% | 54.63% | 63.72%
0.031311 | 0.045279 | 0.011729 | 0.014529 | 0.003403 | 0.0085121 | 60.12% | 59.35% | 50.88% | 55.2% | 54.63% | 63.71%
0.031308 | 0.045273 | 0.011726 | 0.014527 | 0.003403 | 0.0085113 | 60.12% | 59.34% | 50.86% | 55.19% | 54.63% | 63.71%
0.031308 | 0.04527 | 0.011726 | 0.014527 | 0.003403 | 0.0085109 | 60.12% | 59.33% | 50.86% | 55.19% | 54.63% | 63.7%
0.031307 | 0.045267 | 0.011725 | 0.014524 | 0.003402 | 0.0085108 | 60.11% | 59.33% | 50.86% | 55.18% | 54.62% | 63.7%
0.031303 | 0.045257 | 0.011724 | 0.014524 | 0.003402 | 0.0085106 | 60.11% | 59.32% | 50.85% | 55.18% | 54.62% | 63.7%
0.031302 | 0.045257 | 0.011722 | 0.014523 | 0.003402 | 0.0085106 | 60.1% | 59.32% | 50.85% | 55.17% | 54.62% | 63.7%
0.031301 | 0.045257 | 0.011721 | 0.014523 | 0.003402 | 0.0085103 | 60.1% | 59.32% | 50.84% | 55.17% | 54.62% | 63.7%
0.031301 | 0.045255 | 0.011721 | 0.014522 | 0.003401 | 0.0085101 | 60.1% | 59.31% | 50.84% | 55.17% | 54.6% | 63.7%
0.031298 | 0.045251 | 0.01172 | 0.014516 | 0.003401 | 0.0085098 | 60.1% | 59.31% | 50.84% | 55.15% | 54.6% | 63.7%
0.031297 | 0.045251 | 0.01172 | 0.014514 | 0.003401 | 0.0085094 | 60.1% | 59.31% | 50.84% | 55.14% | 54.6% | 63.69%
0.031296 | 0.045248 | 0.01172 | 0.01451 | 0.0034 | 0.0085086 | 60.09% | 59.31% | 50.84% | 55.12% | 54.58% | 63.69%
0.031295 | 0.045246 | 0.011719 | 0.014509 | 0.0034 | 0.0085084 | 60.09% | 59.3% | 50.83% | 55.12% | 54.58% | 63.69%
0.031293 | 0.045245 | 0.011718 | 0.014508 | 0.0034 | 0.0085083 | 60.09% | 59.3% | 50.83% | 55.12% | 54.58% | 63.68%
0.03129 | 0.045243 | 0.011716 | 0.014507 | 0.0034 | 0.008508 | 60.08% | 59.3% | 50.82% | 55.11% | 54.58% | 63.68%
0.031286 | 0.04524 | 0.011715 | 0.014507 | 0.0034 | 0.0085077 | 60.07% | 59.29% | 50.82% | 55.11% | 54.58% | 63.68%
0.031286 | 0.045239 | 0.011715 | 0.014507 | 0.0034 | 0.0085067 | 60.07% | 59.29% | 50.82% | 55.11% | 54.58% | 63.67%
0.031284 | 0.045237 | 0.011714 | 0.014507 | 0.0034 | 0.0085063 | 60.07% | 59.29% | 50.81% | 55.11% | 54.58% | 63.67%
0.031282 | 0.045227 | 0.011713 | 0.014504 | 0.003399 | 0.0085062 | 60.07% | 59.28% | 50.81% | 55.1% | 54.57% | 63.67%
0.031277 | 0.045219 | 0.011713 | 0.014503 | 0.003399 | 0.008506 | 60.06% | 59.27% | 50.81% | 55.1% | 54.57% | 63.67%
0.031277 | 0.045217 | 0.011712 | 0.014502 | 0.003399 | 0.0085055 | 60.06% | 59.26% | 50.8% | 55.09% | 54.57% | 63.66%
0.031277 | 0.045216 | 0.01171 | 0.0145 | 0.003399 | 0.0085053 | 60.06% | 59.26% | 50.79% | 55.08% | 54.57% | 63.66%
0.031274 | 0.045215 | 0.011709 | 0.014499 | 0.003398 | 0.0085042 | 60.05% | 59.26% | 50.79% | 55.08% | 54.55% | 63.65%
0.031272 | 0.045214 | 0.011708 | 0.014498 | 0.003397 | 0.0085037 | 60.05% | 59.26% | 50.79% | 55.08% | 54.54% | 63.65%
0.03127 | 0.045213 | 0.011708 | 0.014498 | 0.003397 | 0.0085034 | 60.04% | 59.26% | 50.79% | 55.08% | 54.54% | 63.65%
0.031269 | 0.045212 | 0.011707 | 0.014495 | 0.003396 | 0.0085029 | 60.04% | 59.26% | 50.78% | 55.07% | 54.52% | 63.64%
0.031266 | 0.045212 | 0.011707 | 0.014495 | 0.003396 | 0.0085022 | 60.03% | 59.26% | 50.78% | 55.07% | 54.52% | 63.64%
0.031263 | 0.045206 | 0.011707 | 0.014494 | 0.003396 | 0.008502 | 60.03% | 59.25% | 50.78% | 55.06% | 54.52% | 63.64%
0.031259 | 0.045196 | 0.011705 | 0.014493 | 0.003396 | 0.0085016 | 60.02% | 59.24% | 50.77% | 55.06% | 54.52% | 63.63%
0.031259 | 0.045185 | 0.011705 | 0.014491 | 0.003396 | 0.0085014 | 60.02% | 59.22% | 50.77% | 55.05% | 54.52% | 63.63%
0.031253 | 0.045184 | 0.011705 | 0.014491 | 0.003395 | 0.008501 | 60.01% | 59.22% | 50.77% | 55.05% | 54.5% | 63.63%
0.031252 | 0.045182 | 0.011702 | 0.01449 | 0.003395 | 0.0085006 | 60.01% | 59.22% | 50.76% | 55.05% | 54.5% | 63.63%
0.031252 | 0.045181 | 0.011702 | 0.014489 | 0.003394 | 0.0085003 | 60.01% | 59.22% | 50.76% | 55.04% | 54.49% | 63.62%
0.031251 | 0.045177 | 0.011701 | 0.014488 | 0.003394 | 0.0085001 | 60.01% | 59.21% | 50.75% | 55.04% | 54.49% | 63.62%
0.031247 | 0.045174 | 0.011701 | 0.014482 | 0.003394 | 0.0085 | 60% | 59.21% | 50.75% | 55.02% | 54.49% | 63.62%
0.031242 | 0.045173 | 0.0117 | 0.014481 | 0.003394 | 0.0084993 | 59.99% | 59.21% | 50.75% | 55.01% | 54.49% | 63.62%
0.031242 | 0.045173 | 0.0117 | 0.014481 | 0.003394 | 0.008499 | 59.99% | 59.21% | 50.75% | 55.01% | 54.49% | 63.62%
0.03124 | 0.045172 | 0.011699 | 0.01448 | 0.003393 | 0.0084989 | 59.99% | 59.21% | 50.75% | 55.01% | 54.47% | 63.61%
0.031237 | 0.04517 | 0.011699 | 0.01448 | 0.003393 | 0.0084988 | 59.98% | 59.2% | 50.75% | 55.01% | 54.47% | 63.61%
0.031235 | 0.045165 | 0.011698 | 0.014479 | 0.003393 | 0.0084983 | 59.98% | 59.2% | 50.74% | 55.01% | 54.47% | 63.61%
0.031234 | 0.045164 | 0.011697 | 0.014478 | 0.003393 | 0.008498 | 59.97% | 59.2% | 50.74% | 55% | 54.47% | 63.61%
0.031227 | 0.045155 | 0.011695 | 0.014478 | 0.003393 | 0.0084976 | 59.96% | 59.18% | 50.73% | 55% | 54.47% | 63.6%
0.031222 | 0.045146 | 0.011695 | 0.014473 | 0.003392 | 0.0084971 | 59.95% | 59.17% | 50.73% | 54.98% | 54.46% | 63.6%
0.031222 | 0.045134 | 0.011694 | 0.014471 | 0.003392 | 0.0084967 | 59.95% | 59.15% | 50.72% | 54.97% | 54.46% | 63.6%
0.031222 | 0.045131 | 0.011692 | 0.014469 | 0.003392 | 0.0084949 | 59.95% | 59.15% | 50.72% | 54.97% | 54.46% | 63.58%
0.031222 | 0.04511 | 0.011692 | 0.014466 | 0.003392 | 0.0084942 | 59.95% | 59.12% | 50.72% | 54.96% | 54.45% | 63.58%
0.031221 | 0.045102 | 0.01169 | 0.014466 | 0.003392 | 0.0084942 | 59.95% | 59.11% | 50.71% | 54.96% | 54.45% | 63.58%
0.031218 | 0.045094 | 0.01169 | 0.014465 | 0.003392 | 0.0084925 | 59.94% | 59.1% | 50.71% | 54.95% | 54.45% | 63.57%
0.031218 | 0.045094 | 0.011689 | 0.014462 | 0.003392 | 0.0084922 | 59.94% | 59.1% | 50.7% | 54.94% | 54.45% | 63.56%
0.031213 | 0.04509 | 0.011689 | 0.014462 | 0.003392 | 0.0084922 | 59.93% | 59.1% | 50.7% | 54.94% | 54.45% | 63.56%
0.03121 | 0.045088 | 0.011689 | 0.014462 | 0.003391 | 0.0084914 | 59.93% | 59.09% | 50.7% | 54.94% | 54.44% | 63.56%
0.031209 | 0.045085 | 0.011687 | 0.014461 | 0.003391 | 0.0084912 | 59.93% | 59.09% | 50.69% | 54.94% | 54.44% | 63.56%
0.031207 | 0.045085 | 0.011684 | 0.014461 | 0.003391 | 0.0084912 | 59.92% | 59.09% | 50.68% | 54.94% | 54.44% | 63.56%
0.031205 | 0.045084 | 0.011684 | 0.014461 | 0.003391 | 0.0084912 | 59.92% | 59.09% | 50.68% | 54.94% | 54.44% | 63.56%
0.031198 | 0.045083 | 0.011684 | 0.01446 | 0.00339 | 0.008491 | 59.91% | 59.09% | 50.68% | 54.93% | 54.42% | 63.56%
0.031193 | 0.045076 | 0.011683 | 0.014459 | 0.00339 | 0.0084908 | 59.9% | 59.08% | 50.68% | 54.93% | 54.42% | 63.55%
0.03119 | 0.045074 | 0.011683 | 0.014458 | 0.00339 | 0.0084902 | 59.89% | 59.08% | 50.68% | 54.93% | 54.42% | 63.55%
0.03119 | 0.045067 | 0.011682 | 0.014456 | 0.00339 | 0.0084899 | 59.89% | 59.07% | 50.67% | 54.92% | 54.42% | 63.55%
0.031189 | 0.045067 | 0.011682 | 0.014456 | 0.003389 | 0.0084892 | 59.89% | 59.07% | 50.67% | 54.92% | 54.41% | 63.54%
0.031186 | 0.045065 | 0.011682 | 0.014456 | 0.003389 | 0.0084892 | 59.88% | 59.06% | 50.67% | 54.92% | 54.41% | 63.54%
0.031185 | 0.045065 | 0.011681 | 0.014453 | 0.003389 | 0.0084885 | 59.88% | 59.06% | 50.67% | 54.91% | 54.41% | 63.54%
0.031185 | 0.04506 | 0.011681 | 0.014446 | 0.003388 | 0.0084882 | 59.88% | 59.06% | 50.67% | 54.88% | 54.39% | 63.53%
0.031184 | 0.045059 | 0.01168 | 0.014445 | 0.003387 | 0.0084877 | 59.88% | 59.06% | 50.66% | 54.88% | 54.37% | 63.53%
0.031182 | 0.045055 | 0.011677 | 0.014445 | 0.003386 | 0.0084874 | 59.87% | 59.05% | 50.65% | 54.88% | 54.36% | 63.53%
0.031182 | 0.045052 | 0.011677 | 0.014444 | 0.003386 | 0.0084872 | 59.87% | 59.05% | 50.65% | 54.87% | 54.36% | 63.53%
0.031181 | 0.045048 | 0.011677 | 0.014443 | 0.003386 | 0.0084867 | 59.87% | 59.04% | 50.65% | 54.87% | 54.36% | 63.52%
0.031181 | 0.045045 | 0.011676 | 0.014437 | 0.003384 | 0.0084857 | 59.87% | 59.04% | 50.65% | 54.85% | 54.33% | 63.52%
0.03118 | 0.045043 | 0.011674 | 0.014434 | 0.003383 | 0.0084855 | 59.87% | 59.04% | 50.64% | 54.83% | 54.31% | 63.51%
0.031179 | 0.045033 | 0.011674 | 0.014429 | 0.003383 | 0.0084852 | 59.87% | 59.02% | 50.64% | 54.82% | 54.31% | 63.51%
0.031175 | 0.04503 | 0.011674 | 0.014427 | 0.003383 | 0.008485 | 59.86% | 59.02% | 50.64% | 54.81% | 54.31% | 63.51%
0.031173 | 0.045021 | 0.011671 | 0.014427 | 0.003383 | 0.008484 | 59.86% | 59.01% | 50.62% | 54.81% | 54.31% | 63.5%
0.031165 | 0.045018 | 0.01167 | 0.014424 | 0.003382 | 0.0084837 | 59.84% | 59% | 50.62% | 54.8% | 54.29% | 63.5%
0.031165 | 0.045008 | 0.01167 | 0.014421 | 0.003382 | 0.0084833 | 59.84% | 58.99% | 50.62% | 54.78% | 54.29% | 63.5%
0.031165 | 0.045008 | 0.011668 | 0.014421 | 0.003382 | 0.0084831 | 59.84% | 58.99% | 50.61% | 54.78% | 54.29% | 63.5%
0.031162 | 0.045007 | 0.011668 | 0.014418 | 0.003382 | 0.008483 | 59.84% | 58.99% | 50.61% | 54.77% | 54.29% | 63.5%
0.03116 | 0.045002 | 0.011666 | 0.014413 | 0.003381 | 0.008483 | 59.83% | 58.98% | 50.6% | 54.75% | 54.28% | 63.5%
0.031159 | 0.045002 | 0.011666 | 0.014407 | 0.003381 | 0.0084827 | 59.83% | 58.98% | 50.6% | 54.73% | 54.28% | 63.49%
0.031155 | 0.045 | 0.011666 | 0.014405 | 0.00338 | 0.0084826 | 59.82% | 58.98% | 50.6% | 54.72% | 54.26% | 63.49%
0.031154 | 0.044996 | 0.011665 | 0.014405 | 0.00338 | 0.0084822 | 59.82% | 58.97% | 50.6% | 54.72% | 54.26% | 63.49%
0.031151 | 0.044991 | 0.011663 | 0.014404 | 0.003379 | 0.0084814 | 59.81% | 58.97% | 50.59% | 54.72% | 54.25% | 63.48%
0.03115 | 0.044985 | 0.011663 | 0.014404 | 0.003379 | 0.0084809 | 59.81% | 58.96% | 50.59% | 54.72% | 54.25% | 63.48%
0.031149 | 0.044984 | 0.01166 | 0.014401 | 0.003379 | 0.0084806 | 59.81% | 58.96% | 50.58% | 54.71% | 54.25% | 63.48%
0.031148 | 0.044983 | 0.011658 | 0.014401 | 0.003379 | 0.0084803 | 59.81% | 58.96% | 50.57% | 54.71% | 54.25% | 63.48%
0.031148 | 0.04498 | 0.011658 | 0.0144 | 0.003379 | 0.0084783 | 59.81% | 58.95% | 50.57% | 54.71% | 54.25% | 63.46%
0.031147 | 0.044979 | 0.011658 | 0.014395 | 0.003379 | 0.0084776 | 59.81% | 58.95% | 50.57% | 54.69% | 54.25% | 63.45%
0.031146 | 0.044975 | 0.011658 | 0.014394 | 0.003379 | 0.0084771 | 59.81% | 58.95% | 50.57% | 54.68% | 54.25% | 63.45%
0.031145 | 0.044971 | 0.011658 | 0.014388 | 0.003378 | 0.0084765 | 59.8% | 58.94% | 50.57% | 54.66% | 54.23% | 63.45%
0.031138 | 0.044971 | 0.011657 | 0.014388 | 0.003378 | 0.0084754 | 59.79% | 58.94% | 50.56% | 54.66% | 54.23% | 63.44%
0.031138 | 0.044971 | 0.011657 | 0.014388 | 0.003378 | 0.0084751 | 59.79% | 58.94% | 50.56% | 54.66% | 54.23% | 63.44%
0.031137 | 0.044963 | 0.011656 | 0.014387 | 0.003378 | 0.008475 | 59.79% | 58.93% | 50.56% | 54.66% | 54.23% | 63.44%
0.031137 | 0.044962 | 0.011656 | 0.014386 | 0.003377 | 0.008474 | 59.79% | 58.93% | 50.56% | 54.65% | 54.21% | 63.43%
0.031137 | 0.044962 | 0.011656 | 0.014383 | 0.003377 | 0.0084724 | 59.79% | 58.93% | 50.56% | 54.64% | 54.21% | 63.42%
0.031136 | 0.044961 | 0.011654 | 0.014381 | 0.003377 | 0.0084721 | 59.79% | 58.93% | 50.55% | 54.63% | 54.21% | 63.41%
0.031133 | 0.044959 | 0.011653 | 0.014379 | 0.003377 | 0.008472 | 59.78% | 58.93% | 50.55% | 54.63% | 54.21% | 63.41%
0.031133 | 0.044956 | 0.011651 | 0.014378 | 0.003376 | 0.0084717 | 59.78% | 58.92% | 50.54% | 54.62% | 54.2% | 63.41%
0.031131 | 0.044945 | 0.01165 | 0.014378 | 0.003376 | 0.008471 | 59.78% | 58.91% | 50.53% | 54.62% | 54.2% | 63.41%
0.031131 | 0.044916 | 0.011649 | 0.014377 | 0.003376 | 0.008471 | 59.78% | 58.87% | 50.53% | 54.62% | 54.2% | 63.41%
0.031131 | 0.044916 | 0.011646 | 0.014375 | 0.003375 | 0.008471 | 59.78% | 58.87% | 50.52% | 54.61% | 54.18% | 63.41%
0.031131 | 0.044908 | 0.011646 | 0.014375 | 0.003375 | 0.0084707 | 59.78% | 58.86% | 50.52% | 54.61% | 54.18% | 63.4%
0.031129 | 0.044907 | 0.011646 | 0.014374 | 0.003375 | 0.0084707 | 59.77% | 58.86% | 50.52% | 54.61% | 54.18% | 63.4%
0.031126 | 0.044901 | 0.011645 | 0.014372 | 0.003375 | 0.0084691 | 59.77% | 58.85% | 50.51% | 54.6% | 54.18% | 63.39%
0.03112 | 0.044896 | 0.011643 | 0.014372 | 0.003375 | 0.008469 | 59.76% | 58.84% | 50.5% | 54.6% | 54.18% | 63.39%
0.03112 | 0.04489 | 0.011642 | 0.01437 | 0.003375 | 0.008469 | 59.76% | 58.83% | 50.5% | 54.59% | 54.18% | 63.39%
0.03112 | 0.044884 | 0.011642 | 0.01437 | 0.003375 | 0.008469 | 59.75% | 58.83% | 50.5% | 54.59% | 54.18% | 63.39%
0.031119 | 0.044866 | 0.01164 | 0.014369 | 0.003374 | 0.0084683 | 59.75% | 58.8% | 50.49% | 54.59% | 54.17% | 63.39%
0.031118 | 0.044865 | 0.01164 | 0.014363 | 0.003373 | 0.0084683 | 59.75% | 58.8% | 50.49% | 54.56% | 54.15% | 63.39%
0.031117 | 0.04486 | 0.011639 | 0.014361 | 0.003373 | 0.008468 | 59.75% | 58.8% | 50.49% | 54.56% | 54.15% | 63.38%
0.031113 | 0.044859 | 0.011639 | 0.014358 | 0.003373 | 0.0084678 | 59.74% | 58.79% | 50.49% | 54.55% | 54.15% | 63.38%
0.031109 | 0.044859 | 0.011638 | 0.014357 | 0.003373 | 0.008467 | 59.74% | 58.79% | 50.48% | 54.54% | 54.15% | 63.38%
0.031106 | 0.044852 | 0.011638 | 0.014354 | 0.003373 | 0.008467 | 59.73% | 58.79% | 50.48% | 54.53% | 54.15% | 63.38%
0.031103 | 0.044849 | 0.011638 | 0.014354 | 0.003371 | 0.0084666 | 59.72% | 58.78% | 50.48% | 54.53% | 54.12% | 63.37%
0.031102 | 0.044844 | 0.011638 | 0.014353 | 0.003371 | 0.0084662 | 59.72% | 58.77% | 50.48% | 54.53% | 54.12% | 63.37%
0.0311 | 0.04484 | 0.011637 | 0.014353 | 0.003371 | 0.0084662 | 59.72% | 58.77% | 50.48% | 54.53% | 54.12% | 63.37%
0.0311 | 0.044836 | 0.011637 | 0.014353 | 0.00337 | 0.0084642 | 59.72% | 58.76% | 50.48% | 54.53% | 54.1% | 63.35%
0.031092 | 0.044831 | 0.011637 | 0.014352 | 0.00337 | 0.008464 | 59.7% | 58.76% | 50.48% | 54.52% | 54.1% | 63.35%
0.031092 | 0.044825 | 0.011637 | 0.01435 | 0.003369 | 0.0084629 | 59.7% | 58.75% | 50.48% | 54.52% | 54.09% | 63.35%
0.031091 | 0.044824 | 0.011637 | 0.014346 | 0.003369 | 0.0084625 | 59.7% | 58.75% | 50.48% | 54.5% | 54.09% | 63.34%
0.031091 | 0.044824 | 0.011637 | 0.014342 | 0.003369 | 0.0084622 | 59.7% | 58.75% | 50.48% | 54.48% | 54.09% | 63.34%
0.031089 | 0.04482 | 0.011636 | 0.014341 | 0.003369 | 0.0084615 | 59.7% | 58.74% | 50.47% | 54.48% | 54.09% | 63.33%
0.031087 | 0.044819 | 0.011636 | 0.01434 | 0.003369 | 0.0084609 | 59.69% | 58.74% | 50.47% | 54.48% | 54.09% | 63.33%
0.031084 | 0.044811 | 0.011634 | 0.014339 | 0.003369 | 0.0084608 | 59.69% | 58.73% | 50.46% | 54.47% | 54.09% | 63.33%
0.03108 | 0.044811 | 0.011634 | 0.014336 | 0.003368 | 0.0084601 | 59.68% | 58.73% | 50.46% | 54.46% | 54.07% | 63.32%
0.031077 | 0.04481 | 0.011633 | 0.014335 | 0.003368 | 0.0084601 | 59.67% | 58.73% | 50.46% | 54.46% | 54.07% | 63.32%
0.031076 | 0.044808 | 0.011633 | 0.014334 | 0.003367 | 0.00846 | 59.67% | 58.73% | 50.46% | 54.45% | 54.05% | 63.32%
0.031075 | 0.0448 | 0.011632 | 0.014334 | 0.003367 | 0.0084598 | 59.67% | 58.72% | 50.46% | 54.45% | 54.05% | 63.32%
0.031073 | 0.044787 | 0.011632 | 0.01433 | 0.003366 | 0.008458 | 59.67% | 58.7% | 50.46% | 54.44% | 54.04% | 63.31%
0.031067 | 0.044783 | 0.011625 | 0.014328 | 0.003366 | 0.0084578 | 59.65% | 58.7% | 50.43% | 54.43% | 54.04% | 63.31%
0.031063 | 0.044783 | 0.011625 | 0.014326 | 0.003366 | 0.008457 | 59.65% | 58.7% | 50.43% | 54.42% | 54.04% | 63.3%
0.031061 | 0.044777 | 0.011625 | 0.014325 | 0.003365 | 0.0084564 | 59.64% | 58.69% | 50.43% | 54.42% | 54.02% | 63.3%
0.03106 | 0.044774 | 0.011624 | 0.014324 | 0.003365 | 0.0084558 | 59.64% | 58.68% | 50.42% | 54.42% | 54.02% | 63.29%
0.031055 | 0.044773 | 0.011624 | 0.014323 | 0.003365 | 0.008455 | 59.63% | 58.68% | 50.42% | 54.41% | 54.02% | 63.29%
0.031051 | 0.044772 | 0.011623 | 0.014322 | 0.003365 | 0.0084549 | 59.62% | 58.68% | 50.42% | 54.41% | 54.02% | 63.29%
0.031043 | 0.044767 | 0.011622 | 0.014322 | 0.003365 | 0.0084539 | 59.61% | 58.67% | 50.41% | 54.41% | 54.02% | 63.28%
0.03104 | 0.044767 | 0.011621 | 0.01432 | 0.003364 | 0.0084528 | 59.6% | 58.67% | 50.41% | 54.4% | 54.01% | 63.27%
0.031039 | 0.044765 | 0.011621 | 0.01432 | 0.003364 | 0.0084523 | 59.6% | 58.67% | 50.41% | 54.4% | 54.01% | 63.27%
0.031038 | 0.044762 | 0.01162 | 0.014318 | 0.003364 | 0.0084513 | 59.6% | 58.67% | 50.4% | 54.39% | 54.01% | 63.26%
0.031036 | 0.044756 | 0.011619 | 0.014316 | 0.003363 | 0.0084511 | 59.59% | 58.66% | 50.4% | 54.39% | 53.99% | 63.26%
0.031035 | 0.044754 | 0.011619 | 0.014312 | 0.003363 | 0.0084507 | 59.59% | 58.66% | 50.4% | 54.37% | 53.99% | 63.25%
0.031034 | 0.044749 | 0.011618 | 0.01431 | 0.003362 | 0.0084498 | 59.59% | 58.65% | 50.39% | 54.36% | 53.97% | 63.25%
0.031033 | 0.044735 | 0.011617 | 0.01431 | 0.003362 | 0.0084497 | 59.59% | 58.63% | 50.39% | 54.36% | 53.97% | 63.25%
0.031033 | 0.044733 | 0.011617 | 0.014309 | 0.003362 | 0.008449 | 59.59% | 58.63% | 50.39% | 54.36% | 53.97% | 63.24%
0.031032 | 0.044728 | 0.011617 | 0.014307 | 0.003362 | 0.0084488 | 59.59% | 58.62% | 50.39% | 54.35% | 53.97% | 63.24%
0.031026 | 0.044726 | 0.011616 | 0.014307 | 0.003362 | 0.0084486 | 59.57% | 58.62% | 50.39% | 54.35% | 53.97% | 63.24%
0.031026 | 0.044723 | 0.011615 | 0.014307 | 0.003361 | 0.0084486 | 59.57% | 58.62% | 50.38% | 54.35% | 53.96% | 63.24%
0.031022 | 0.044718 | 0.011613 | 0.014306 | 0.003361 | 0.0084468 | 59.57% | 58.61% | 50.37% | 54.35% | 53.96% | 63.22%
0.031019 | 0.044714 | 0.011612 | 0.014304 | 0.003361 | 0.0084465 | 59.56% | 58.61% | 50.37% | 54.34% | 53.96% | 63.22%
0.031018 | 0.044712 | 0.011611 | 0.014304 | 0.003361 | 0.0084457 | 59.56% | 58.6% | 50.36% | 54.34% | 53.96% | 63.22%
0.031016 | 0.04471 | 0.011611 | 0.014302 | 0.003361 | 0.0084455 | 59.55% | 58.6% | 50.36% | 54.33% | 53.96% | 63.21%
0.031012 | 0.044709 | 0.011609 | 0.014301 | 0.003361 | 0.0084451 | 59.55% | 58.6% | 50.36% | 54.33% | 53.96% | 63.21%
0.031012 | 0.044704 | 0.011608 | 0.014301 | 0.003361 | 0.0084445 | 59.55% | 58.59% | 50.35% | 54.33% | 53.96% | 63.21%
0.031008 | 0.0447 | 0.011608 | 0.014299 | 0.003361 | 0.0084441 | 59.54% | 58.59% | 50.35% | 54.32% | 53.96% | 63.2%
0.031006 | 0.044694 | 0.011606 | 0.014298 | 0.00336 | 0.0084434 | 59.54% | 58.58% | 50.34% | 54.32% | 53.94% | 63.2%
0.030997 | 0.044692 | 0.011606 | 0.014295 | 0.00336 | 0.0084427 | 59.52% | 58.58% | 50.34% | 54.31% | 53.94% | 63.19%
0.030995 | 0.044692 | 0.011606 | 0.014291 | 0.00336 | 0.008442 | 59.52% | 58.58% | 50.34% | 54.29% | 53.94% | 63.19%
0.030994 | 0.044685 | 0.011606 | 0.014289 | 0.00336 | 0.0084416 | 59.51% | 58.57% | 50.34% | 54.28% | 53.94% | 63.19%
0.030994 | 0.044685 | 0.011606 | 0.014288 | 0.00336 | 0.0084404 | 59.51% | 58.57% | 50.34% | 54.28% | 53.94% | 63.18%
0.030981 | 0.044681 | 0.011604 | 0.014286 | 0.003359 | 0.0084399 | 59.49% | 58.56% | 50.33% | 54.27% | 53.93% | 63.17%
0.030981 | 0.044681 | 0.011602 | 0.014285 | 0.003359 | 0.0084396 | 59.49% | 58.56% | 50.33% | 54.27% | 53.93% | 63.17%
0.030979 | 0.044679 | 0.011601 | 0.014284 | 0.003359 | 0.008439 | 59.48% | 58.56% | 50.32% | 54.26% | 53.93% | 63.17%
0.030977 | 0.044678 | 0.011599 | 0.014279 | 0.003359 | 0.008439 | 59.48% | 58.56% | 50.31% | 54.25% | 53.93% | 63.17%
0.030971 | 0.044664 | 0.011598 | 0.014275 | 0.003358 | 0.0084375 | 59.47% | 58.54% | 50.31% | 54.23% | 53.91% | 63.16%
0.030971 | 0.044652 | 0.011597 | 0.014275 | 0.003357 | 0.0084375 | 59.47% | 58.52% | 50.3% | 54.23% | 53.89% | 63.15%
0.030968 | 0.044651 | 0.011593 | 0.014274 | 0.003357 | 0.0084365 | 59.46% | 58.52% | 50.29% | 54.23% | 53.89% | 63.15%
0.03096 | 0.04465 | 0.011591 | 0.014273 | 0.003357 | 0.0084365 | 59.45% | 58.52% | 50.28% | 54.22% | 53.89% | 63.15%
0.030956 | 0.044646 | 0.01159 | 0.014272 | 0.003356 | 0.0084357 | 59.44% | 58.52% | 50.27% | 54.22% | 53.88% | 63.14%
0.030954 | 0.044642 | 0.011589 | 0.014272 | 0.003355 | 0.0084357 | 59.44% | 58.51% | 50.27% | 54.22% | 53.86% | 63.14%
0.030951 | 0.044639 | 0.011588 | 0.014271 | 0.003355 | 0.0084355 | 59.43% | 58.51% | 50.26% | 54.21% | 53.86% | 63.14%
0.030951 | 0.044636 | 0.011588 | 0.01427 | 0.003354 | 0.0084352 | 59.43% | 58.5% | 50.26% | 54.21% | 53.85% | 63.14%
0.030948 | 0.044634 | 0.011588 | 0.01427 | 0.003354 | 0.0084349 | 59.43% | 58.5% | 50.26% | 54.21% | 53.84% | 63.14%
0.030947 | 0.04463 | 0.011587 | 0.014269 | 0.003354 | 0.0084347 | 59.42% | 58.49% | 50.26% | 54.21% | 53.84% | 63.13%
0.030942 | 0.044619 | 0.011586 | 0.014269 | 0.003354 | 0.0084343 | 59.41% | 58.48% | 50.26% | 54.21% | 53.84% | 63.13%
0.030936 | 0.044612 | 0.011584 | 0.014269 | 0.003354 | 0.008434 | 59.4% | 58.47% | 50.25% | 54.21% | 53.84% | 63.13%
0.030936 | 0.044607 | 0.011584 | 0.014267 | 0.003354 | 0.008434 | 59.4% | 58.46% | 50.25% | 54.2% | 53.84% | 63.13%
0.030936 | 0.044603 | 0.011583 | 0.014262 | 0.003354 | 0.0084337 | 59.4% | 58.46% | 50.24% | 54.18% | 53.84% | 63.13%
0.030934 | 0.044602 | 0.011582 | 0.014256 | 0.003353 | 0.008433 | 59.4% | 58.46% | 50.24% | 54.16% | 53.83% | 63.12%
0.030933 | 0.044598 | 0.011581 | 0.014256 | 0.003353 | 0.0084323 | 59.4% | 58.45% | 50.23% | 54.16% | 53.83% | 63.12%
0.030932 | 0.044593 | 0.01158 | 0.014255 | 0.003353 | 0.0084318 | 59.39% | 58.45% | 50.23% | 54.15% | 53.83% | 63.11%
0.030932 | 0.044587 | 0.011579 | 0.014255 | 0.003353 | 0.0084311 | 59.39% | 58.44% | 50.23% | 54.15% | 53.83% | 63.11%
0.030932 | 0.044586 | 0.011579 | 0.014253 | 0.003353 | 0.0084301 | 59.39% | 58.44% | 50.23% | 54.15% | 53.83% | 63.1%
0.03093 | 0.044586 | 0.011578 | 0.014253 | 0.003353 | 0.0084293 | 59.39% | 58.44% | 50.22% | 54.15% | 53.83% | 63.09%
0.030927 | 0.044585 | 0.011577 | 0.014252 | 0.003352 | 0.0084293 | 59.38% | 58.44% | 50.22% | 54.14% | 53.81% | 63.09%
0.030927 | 0.044582 | 0.011576 | 0.014248 | 0.003352 | 0.0084292 | 59.38% | 58.43% | 50.21% | 54.13% | 53.81% | 63.09%
0.030925 | 0.04458 | 0.011576 | 0.014244 | 0.003352 | 0.0084291 | 59.38% | 58.43% | 50.21% | 54.11% | 53.81% | 63.09%
0.030924 | 0.044574 | 0.011574 | 0.014244 | 0.003352 | 0.008429 | 59.38% | 58.42% | 50.2% | 54.11% | 53.81% | 63.09%
0.030922 | 0.044573 | 0.011574 | 0.014239 | 0.003352 | 0.0084288 | 59.38% | 58.42% | 50.2% | 54.09% | 53.81% | 63.09%
0.030921 | 0.044568 | 0.011574 | 0.014238 | 0.003352 | 0.0084277 | 59.37% | 58.41% | 50.2% | 54.09% | 53.81% | 63.08%
0.030915 | 0.044566 | 0.011574 | 0.014237 | 0.003352 | 0.0084276 | 59.36% | 58.41% | 50.2% | 54.09% | 53.81% | 63.08%
0.030915 | 0.044562 | 0.011571 | 0.014236 | 0.003352 | 0.0084257 | 59.36% | 58.41% | 50.19% | 54.08% | 53.81% | 63.07%
0.030912 | 0.044559 | 0.011571 | 0.014235 | 0.00335 | 0.008425 | 59.36% | 58.4% | 50.19% | 54.08% | 53.78% | 63.06%
0.030912 | 0.044555 | 0.011571 | 0.014233 | 0.00335 | 0.0084246 | 59.36% | 58.4% | 50.19% | 54.07% | 53.78% | 63.06%
0.030904 | 0.044549 | 0.011571 | 0.014229 | 0.00335 | 0.0084226 | 59.34% | 58.39% | 50.19% | 54.06% | 53.78% | 63.04%
0.030901 | 0.044547 | 0.011571 | 0.014227 | 0.00335 | 0.0084221 | 59.33% | 58.39% | 50.19% | 54.05% | 53.78% | 63.04%
0.030899 | 0.044546 | 0.01157 | 0.014227 | 0.003349 | 0.008422 | 59.33% | 58.38% | 50.19% | 54.05% | 53.76% | 63.04%
0.030899 | 0.044546 | 0.01157 | 0.014227 | 0.003349 | 0.0084211 | 59.33% | 58.38% | 50.19% | 54.05% | 53.76% | 63.03%
0.030898 | 0.044545 | 0.01157 | 0.014227 | 0.003349 | 0.0084209 | 59.33% | 58.38% | 50.19% | 54.05% | 53.76% | 63.03%
0.030895 | 0.044536 | 0.011569 | 0.014224 | 0.003348 | 0.0084201 | 59.32% | 58.37% | 50.18% | 54.04% | 53.75% | 63.02%
0.03089 | 0.044533 | 0.011568 | 0.01422 | 0.003348 | 0.0084185 | 59.31% | 58.37% | 50.18% | 54.02% | 53.75% | 63.01%
0.030887 | 0.044527 | 0.011564 | 0.014218 | 0.003347 | 0.0084176 | 59.31% | 58.36% | 50.16% | 54.01% | 53.73% | 63.01%
0.030886 | 0.044519 | 0.011562 | 0.014216 | 0.003347 | 0.008417 | 59.31% | 58.35% | 50.15% | 54.01% | 53.73% | 63%
0.030885 | 0.044513 | 0.011562 | 0.014215 | 0.003347 | 0.0084139 | 59.3% | 58.34% | 50.15% | 54% | 53.73% | 62.98%
0.03088 | 0.044512 | 0.011561 | 0.014211 | 0.003347 | 0.0084135 | 59.29% | 58.34% | 50.15% | 53.99% | 53.73% | 62.98%
0.030879 | 0.044511 | 0.011561 | 0.014211 | 0.003346 | 0.0084134 | 59.29% | 58.34% | 50.15% | 53.99% | 53.72% | 62.97%
0.030875 | 0.044503 | 0.01156 | 0.01421 | 0.003346 | 0.0084134 | 59.28% | 58.33% | 50.14% | 53.98% | 53.72% | 62.97%
0.030869 | 0.044499 | 0.01156 | 0.014208 | 0.003345 | 0.0084115 | 59.27% | 58.32% | 50.14% | 53.98% | 53.7% | 62.96%
0.030864 | 0.044498 | 0.011559 | 0.014208 | 0.003343 | 0.0084114 | 59.26% | 58.32% | 50.14% | 53.98% | 53.67% | 62.96%
0.030863 | 0.044498 | 0.011558 | 0.014207 | 0.003343 | 0.0084103 | 59.26% | 58.32% | 50.13% | 53.97% | 53.67% | 62.95%
0.030858 | 0.044497 | 0.011557 | 0.014205 | 0.003343 | 0.0084098 | 59.25% | 58.32% | 50.13% | 53.96% | 53.67% | 62.95%
0.030856 | 0.044497 | 0.011556 | 0.014204 | 0.003343 | 0.008408 | 59.25% | 58.32% | 50.13% | 53.96% | 53.67% | 62.93%
0.030854 | 0.044491 | 0.011555 | 0.014203 | 0.003343 | 0.0084078 | 59.24% | 58.31% | 50.12% | 53.96% | 53.67% | 62.93%
0.03085 | 0.044485 | 0.011555 | 0.014203 | 0.003343 | 0.0084077 | 59.24% | 58.3% | 50.12% | 53.96% | 53.67% | 62.93%
0.03085 | 0.044484 | 0.011554 | 0.0142 | 0.003342 | 0.0084076 | 59.24% | 58.3% | 50.12% | 53.95% | 53.65% | 62.93%
0.030844 | 0.044478 | 0.01155 | 0.014199 | 0.003342 | 0.0084076 | 59.23% | 58.29% | 50.1% | 53.94% | 53.65% | 62.93%
0.03084 | 0.04447 | 0.011549 | 0.014198 | 0.003342 | 0.0084067 | 59.22% | 58.29% | 50.1% | 53.94% | 53.65% | 62.92%
0.030835 | 0.044468 | 0.011546 | 0.014195 | 0.003341 | 0.0084065 | 59.21% | 58.28% | 50.08% | 53.93% | 53.64% | 62.92%
0.030832 | 0.044466 | 0.011544 | 0.014194 | 0.003341 | 0.0084064 | 59.2% | 58.28% | 50.07% | 53.92% | 53.64% | 62.92%
0.030831 | 0.044461 | 0.011543 | 0.014194 | 0.003341 | 0.0084057 | 59.2% | 58.27% | 50.07% | 53.92% | 53.64% | 62.92%
0.030829 | 0.044461 | 0.011542 | 0.01419 | 0.003341 | 0.0084057 | 59.2% | 58.27% | 50.07% | 53.91% | 53.64% | 62.92%
0.030828 | 0.044457 | 0.011542 | 0.01418 | 0.003341 | 0.0084044 | 59.19% | 58.27% | 50.07% | 53.87% | 53.64% | 62.91%
0.030826 | 0.044456 | 0.011539 | 0.014178 | 0.00334 | 0.0084042 | 59.19% | 58.27% | 50.05% | 53.86% | 53.62% | 62.91%
0.030824 | 0.04445 | 0.011538 | 0.014177 | 0.00334 | 0.0084042 | 59.19% | 58.26% | 50.05% | 53.86% | 53.62% | 62.91%
0.030822 | 0.04445 | 0.011538 | 0.014173 | 0.00334 | 0.0084042 | 59.18% | 58.26% | 50.05% | 53.84% | 53.62% | 62.91%
0.030818 | 0.044449 | 0.011537 | 0.014172 | 0.00334 | 0.0084037 | 59.18% | 58.26% | 50.04% | 53.84% | 53.62% | 62.9%
0.030818 | 0.044429 | 0.011537 | 0.014168 | 0.003339 | 0.0084037 | 59.18% | 58.23% | 50.04% | 53.82% | 53.6% | 62.9%
0.030818 | 0.044428 | 0.011536 | 0.014168 | 0.003339 | 0.008403 | 59.18% | 58.23% | 50.04% | 53.82% | 53.6% | 62.9%
0.030816 | 0.044421 | 0.011535 | 0.014166 | 0.003338 | 0.0084024 | 59.17% | 58.22% | 50.03% | 53.82% | 53.59% | 62.89%
0.030814 | 0.044421 | 0.011532 | 0.014166 | 0.003338 | 0.0084024 | 59.17% | 58.22% | 50.02% | 53.82% | 53.59% | 62.89%
0.030812 | 0.044421 | 0.011532 | 0.014164 | 0.003338 | 0.008402 | 59.16% | 58.22% | 50.02% | 53.81% | 53.59% | 62.89%
0.030811 | 0.044416 | 0.01153 | 0.014162 | 0.003338 | 0.0084019 | 59.16% | 58.21% | 50.01% | 53.8% | 53.59% | 62.89%
0.03081 | 0.044413 | 0.011529 | 0.014161 | 0.003338 | 0.0084016 | 59.16% | 58.21% | 50.01% | 53.8% | 53.59% | 62.89%
0.030808 | 0.044411 | 0.011529 | 0.01416 | 0.003337 | 0.0084016 | 59.16% | 58.21% | 50.01% | 53.79% | 53.57% | 62.89%
0.030808 | 0.044411 | 0.011528 | 0.014159 | 0.003337 | 0.0084014 | 59.16% | 58.21% | 50% | 53.79% | 53.57% | 62.88%
0.030805 | 0.04441 | 0.011527 | 0.014156 | 0.003337 | 0.0084014 | 59.15% | 58.21% | 50% | 53.78% | 53.57% | 62.88%
0.030801 | 0.044408 | 0.011527 | 0.014155 | 0.003337 | 0.0084014 | 59.14% | 58.2% | 50% | 53.77% | 53.57% | 62.88%
0.030801 | 0.0444 | 0.011525 | 0.014153 | 0.003336 | 0.0084004 | 59.14% | 58.19% | 49.99% | 53.77% | 53.56% | 62.88%
0.030797 | 0.044397 | 0.011525 | 0.014152 | 0.003336 | 0.0083997 | 59.14% | 58.19% | 49.99% | 53.76% | 53.56% | 62.87%
0.030789 | 0.044395 | 0.011524 | 0.014152 | 0.003335 | 0.0083996 | 59.12% | 58.19% | 49.99% | 53.76% | 53.54% | 62.87%
0.030788 | 0.04439 | 0.011523 | 0.014152 | 0.003335 | 0.0083992 | 59.12% | 58.18% | 49.98% | 53.76% | 53.54% | 62.87%
0.030788 | 0.044389 | 0.011523 | 0.014151 | 0.003335 | 0.0083986 | 59.12% | 58.18% | 49.98% | 53.76% | 53.54% | 62.86%
0.030787 | 0.044389 | 0.011522 | 0.014151 | 0.003335 | 0.0083983 | 59.12% | 58.18% | 49.98% | 53.76% | 53.54% | 62.86%
0.030785 | 0.044388 | 0.011522 | 0.014149 | 0.003335 | 0.0083981 | 59.11% | 58.18% | 49.98% | 53.75% | 53.54% | 62.86%
0.030783 | 0.04438 | 0.011521 | 0.014143 | 0.003335 | 0.008398 | 59.11% | 58.17% | 49.97% | 53.73% | 53.54% | 62.86%
0.030779 | 0.044372 | 0.011521 | 0.014142 | 0.003335 | 0.0083973 | 59.1% | 58.16% | 49.97% | 53.72% | 53.54% | 62.85%
0.030777 | 0.044371 | 0.011521 | 0.014139 | 0.003335 | 0.0083965 | 59.1% | 58.16% | 49.97% | 53.71% | 53.54% | 62.85%
0.030777 | 0.044362 | 0.01152 | 0.014135 | 0.003335 | 0.0083965 | 59.1% | 58.14% | 49.97% | 53.7% | 53.54% | 62.85%
0.030775 | 0.04436 | 0.01152 | 0.014133 | 0.003335 | 0.0083965 | 59.09% | 58.14% | 49.97% | 53.69% | 53.54% | 62.85%
0.030773 | 0.044346 | 0.011519 | 0.014133 | 0.003334 | 0.0083963 | 59.09% | 58.12% | 49.97% | 53.69% | 53.52% | 62.85%
0.030771 | 0.044346 | 0.011518 | 0.014133 | 0.003334 | 0.008396 | 59.09% | 58.12% | 49.96% | 53.69% | 53.52% | 62.84%
0.03077 | 0.044346 | 0.011518 | 0.014132 | 0.003334 | 0.008396 | 59.08% | 58.12% | 49.96% | 53.69% | 53.52% | 62.84%
0.030767 | 0.04434 | 0.011517 | 0.01413 | 0.003334 | 0.0083946 | 59.08% | 58.11% | 49.96% | 53.68% | 53.52% | 62.83%
0.030766 | 0.044338 | 0.011515 | 0.014116 | 0.003334 | 0.008394 | 59.07% | 58.11% | 49.95% | 53.63% | 53.52% | 62.83%
0.030766 | 0.044336 | 0.011515 | 0.014115 | 0.003334 | 0.0083932 | 59.07% | 58.11% | 49.95% | 53.62% | 53.52% | 62.82%
0.030763 | 0.044335 | 0.011514 | 0.014113 | 0.003333 | 0.0083932 | 59.07% | 58.11% | 49.94% | 53.61% | 53.51% | 62.82%
0.030761 | 0.044315 | 0.011514 | 0.014113 | 0.003333 | 0.008393 | 59.07% | 58.08% | 49.94% | 53.61% | 53.51% | 62.82%
0.03076 | 0.044313 | 0.011514 | 0.01411 | 0.003333 | 0.0083929 | 59.07% | 58.08% | 49.94% | 53.6% | 53.51% | 62.82%
0.03076 | 0.044298 | 0.011511 | 0.01411 | 0.003333 | 0.0083922 | 59.06% | 58.06% | 49.93% | 53.6% | 53.51% | 62.82%
0.030759 | 0.044294 | 0.011511 | 0.01411 | 0.003332 | 0.0083919 | 59.06% | 58.05% | 49.93% | 53.6% | 53.49% | 62.81%
0.030755 | 0.044291 | 0.011511 | 0.014109 | 0.003332 | 0.0083917 | 59.05% | 58.05% | 49.93% | 53.6% | 53.49% | 62.81%
0.030755 | 0.044289 | 0.011511 | 0.014102 | 0.003332 | 0.0083903 | 59.05% | 58.05% | 49.93% | 53.57% | 53.49% | 62.8%
0.030754 | 0.044289 | 0.011508 | 0.014101 | 0.003331 | 0.0083903 | 59.05% | 58.05% | 49.92% | 53.57% | 53.48% | 62.8%
0.030752 | 0.044286 | 0.011507 | 0.0141 | 0.003331 | 0.0083901 | 59.05% | 58.04% | 49.91% | 53.57% | 53.48% | 62.8%
0.030752 | 0.044285 | 0.011506 | 0.014099 | 0.003331 | 0.0083883 | 59.05% | 58.04% | 49.91% | 53.56% | 53.48% | 62.79%
0.030749 | 0.044284 | 0.011505 | 0.014098 | 0.003331 | 0.0083873 | 59.04% | 58.04% | 49.9% | 53.56% | 53.48% | 62.78%
0.030748 | 0.04428 | 0.011505 | 0.014095 | 0.003331 | 0.0083873 | 59.04% | 58.04% | 49.9% | 53.55% | 53.48% | 62.78%
0.030746 | 0.044275 | 0.011504 | 0.014095 | 0.00333 | 0.0083863 | 59.04% | 58.03% | 49.9% | 53.55% | 53.46% | 62.77%
0.030745 | 0.044271 | 0.011504 | 0.014095 | 0.00333 | 0.0083854 | 59.04% | 58.02% | 49.9% | 53.55% | 53.46% | 62.77%
0.030745 | 0.044266 | 0.011503 | 0.014093 | 0.00333 | 0.0083852 | 59.03% | 58.02% | 49.9% | 53.54% | 53.46% | 62.76%
0.030744 | 0.044263 | 0.011502 | 0.014092 | 0.00333 | 0.0083817 | 59.03% | 58.01% | 49.89% | 53.53% | 53.46% | 62.74%
0.030744 | 0.044257 | 0.011501 | 0.014092 | 0.00333 | 0.0083812 | 59.03% | 58.01% | 49.89% | 53.53% | 53.46% | 62.73%
0.03074 | 0.044254 | 0.011501 | 0.014091 | 0.00333 | 0.0083811 | 59.03% | 58% | 49.89% | 53.53% | 53.46% | 62.73%
0.030735 | 0.044234 | 0.011501 | 0.014089 | 0.003329 | 0.0083811 | 59.02% | 57.98% | 49.89% | 53.52% | 53.44% | 62.73%
0.030733 | 0.044232 | 0.0115 | 0.014088 | 0.003328 | 0.0083795 | 59.01% | 57.97% | 49.88% | 53.52% | 53.43% | 62.72%
0.030733 | 0.044223 | 0.011499 | 0.014087 | 0.003328 | 0.0083792 | 59.01% | 57.96% | 49.88% | 53.52% | 53.43% | 62.72%
0.030732 | 0.044223 | 0.011499 | 0.014087 | 0.003328 | 0.0083792 | 59.01% | 57.96% | 49.88% | 53.52% | 53.43% | 62.72%
0.030727 | 0.044222 | 0.011498 | 0.014086 | 0.003327 | 0.0083789 | 59% | 57.96% | 49.87% | 53.51% | 53.41% | 62.72%
0.030722 | 0.044218 | 0.011495 | 0.014078 | 0.003327 | 0.0083786 | 58.99% | 57.95% | 49.86% | 53.48% | 53.41% | 62.71%
0.030721 | 0.044205 | 0.011493 | 0.014076 | 0.003327 | 0.0083783 | 58.99% | 57.94% | 49.85% | 53.47% | 53.41% | 62.71%
0.030716 | 0.044201 | 0.011493 | 0.014076 | 0.003327 | 0.0083782 | 58.98% | 57.93% | 49.85% | 53.47% | 53.41% | 62.71%
0.030715 | 0.044196 | 0.011493 | 0.014075 | 0.003326 | 0.0083774 | 58.98% | 57.93% | 49.85% | 53.47% | 53.4% | 62.71%
0.030714 | 0.044194 | 0.011492 | 0.014071 | 0.003326 | 0.0083773 | 58.97% | 57.92% | 49.85% | 53.46% | 53.4% | 62.7%
0.030708 | 0.044194 | 0.011492 | 0.014071 | 0.003324 | 0.008377 | 58.97% | 57.92% | 49.85% | 53.46% | 53.36% | 62.7%
0.030708 | 0.044193 | 0.011492 | 0.01407 | 0.003324 | 0.0083766 | 58.96% | 57.92% | 49.85% | 53.45% | 53.36% | 62.7%
0.030701 | 0.044189 | 0.01149 | 0.014069 | 0.003324 | 0.0083752 | 58.95% | 57.92% | 49.84% | 53.45% | 53.36% | 62.69%
0.0307 | 0.044186 | 0.011488 | 0.014068 | 0.003324 | 0.0083745 | 58.95% | 57.91% | 49.83% | 53.44% | 53.36% | 62.68%
0.0307 | 0.044183 | 0.011487 | 0.014068 | 0.003324 | 0.0083737 | 58.95% | 57.91% | 49.83% | 53.44% | 53.36% | 62.68%
0.030697 | 0.044177 | 0.011487 | 0.014068 | 0.003324 | 0.0083733 | 58.94% | 57.9% | 49.83% | 53.44% | 53.36% | 62.67%
0.030697 | 0.044175 | 0.011487 | 0.014067 | 0.003324 | 0.0083732 | 58.94% | 57.9% | 49.83% | 53.44% | 53.36% | 62.67%
0.030694 | 0.044161 | 0.011487 | 0.014066 | 0.003323 | 0.0083725 | 58.94% | 57.88% | 49.83% | 53.44% | 53.35% | 62.67%
0.030693 | 0.044153 | 0.011486 | 0.014062 | 0.003323 | 0.0083725 | 58.94% | 57.87% | 49.82% | 53.42% | 53.35% | 62.67%
0.03069 | 0.044152 | 0.011486 | 0.014061 | 0.003323 | 0.0083721 | 58.93% | 57.87% | 49.82% | 53.42% | 53.35% | 62.67%
0.03069 | 0.044152 | 0.011484 | 0.01406 | 0.003322 | 0.0083718 | 58.93% | 57.87% | 49.81% | 53.41% | 53.33% | 62.66%
0.03069 | 0.044149 | 0.01148 | 0.01406 | 0.003322 | 0.0083707 | 58.93% | 57.86% | 49.8% | 53.41% | 53.33% | 62.65%
0.03068 | 0.044148 | 0.011479 | 0.014058 | 0.003322 | 0.0083704 | 58.91% | 57.86% | 49.79% | 53.41% | 53.33% | 62.65%
0.03068 | 0.044145 | 0.011478 | 0.014058 | 0.003322 | 0.0083704 | 58.91% | 57.86% | 49.79% | 53.41% | 53.33% | 62.65%
0.030678 | 0.044142 | 0.011476 | 0.014057 | 0.003322 | 0.0083699 | 58.91% | 57.86% | 49.78% | 53.4% | 53.33% | 62.65%
0.030673 | 0.044138 | 0.011476 | 0.014053 | 0.003322 | 0.0083694 | 58.9% | 57.85% | 49.78% | 53.39% | 53.33% | 62.65%
0.030671 | 0.044125 | 0.011475 | 0.014052 | 0.003322 | 0.0083693 | 58.89% | 57.83% | 49.77% | 53.38% | 53.33% | 62.64%
0.030669 | 0.044124 | 0.011475 | 0.014051 | 0.003321 | 0.0083688 | 58.89% | 57.83% | 49.77% | 53.38% | 53.31% | 62.64%
0.030669 | 0.044124 | 0.011475 | 0.014049 | 0.00332 | 0.0083671 | 58.89% | 57.83% | 49.77% | 53.37% | 53.3% | 62.63%
0.030663 | 0.044122 | 0.011474 | 0.014048 | 0.00332 | 0.0083671 | 58.88% | 57.83% | 49.77% | 53.37% | 53.3% | 62.63%
0.03066 | 0.044121 | 0.011473 | 0.014047 | 0.00332 | 0.0083667 | 58.87% | 57.83% | 49.77% | 53.36% | 53.3% | 62.62%
0.030659 | 0.044115 | 0.011473 | 0.014045 | 0.003319 | 0.008366 | 58.87% | 57.82% | 49.77% | 53.36% | 53.28% | 62.62%
0.030656 | 0.044112 | 0.011473 | 0.014044 | 0.003319 | 0.008366 | 58.86% | 57.82% | 49.77% | 53.35% | 53.28% | 62.62%
0.030656 | 0.04411 | 0.011471 | 0.014041 | 0.003319 | 0.0083657 | 58.86% | 57.81% | 49.76% | 53.34% | 53.28% | 62.62%
0.030655 | 0.044109 | 0.01147 | 0.014039 | 0.003319 | 0.0083657 | 58.86% | 57.81% | 49.75% | 53.33% | 53.28% | 62.62%
0.030654 | 0.044108 | 0.01147 | 0.014038 | 0.003319 | 0.0083652 | 58.86% | 57.81% | 49.75% | 53.33% | 53.28% | 62.61%
0.030651 | 0.044107 | 0.01147 | 0.014035 | 0.003319 | 0.0083652 | 58.85% | 57.81% | 49.75% | 53.32% | 53.28% | 62.61%
0.030647 | 0.044105 | 0.011469 | 0.014034 | 0.003318 | 0.0083651 | 58.85% | 57.81% | 49.75% | 53.31% | 53.27% | 62.61%
0.030645 | 0.044098 | 0.011469 | 0.014033 | 0.003318 | 0.0083642 | 58.84% | 57.8% | 49.75% | 53.31% | 53.27% | 62.61%
0.030643 | 0.044096 | 0.011468 | 0.014033 | 0.003318 | 0.008363 | 58.84% | 57.8% | 49.74% | 53.31% | 53.27% | 62.6%
0.030641 | 0.044095 | 0.011466 | 0.014032 | 0.003318 | 0.0083627 | 58.84% | 57.79% | 49.74% | 53.31% | 53.27% | 62.59%
0.030641 | 0.044093 | 0.011466 | 0.014031 | 0.003318 | 0.0083626 | 58.84% | 57.79% | 49.74% | 53.3% | 53.27% | 62.59%
0.030637 | 0.044091 | 0.011465 | 0.01403 | 0.003317 | 0.0083625 | 58.83% | 57.79% | 49.73% | 53.3% | 53.25% | 62.59%
0.030633 | 0.044091 | 0.011464 | 0.01403 | 0.003317 | 0.008362 | 58.82% | 57.79% | 49.73% | 53.3% | 53.25% | 62.59%
0.030632 | 0.044087 | 0.011463 | 0.014029 | 0.003316 | 0.008362 | 58.82% | 57.78% | 49.72% | 53.3% | 53.24% | 62.59%
0.03063 | 0.044087 | 0.011462 | 0.014029 | 0.003316 | 0.008361 | 58.81% | 57.78% | 49.72% | 53.3% | 53.24% | 62.58%
0.030617 | 0.044081 | 0.01146 | 0.014028 | 0.003316 | 0.0083609 | 58.79% | 57.77% | 49.71% | 53.29% | 53.24% | 62.58%
0.03061 | 0.04408 | 0.01146 | 0.014027 | 0.003316 | 0.0083606 | 58.78% | 57.77% | 49.71% | 53.29% | 53.23% | 62.58%
0.030608 | 0.044071 | 0.011457 | 0.014025 | 0.003315 | 0.0083604 | 58.77% | 57.76% | 49.7% | 53.28% | 53.22% | 62.58%
0.030607 | 0.04407 | 0.011456 | 0.014023 | 0.003315 | 0.0083601 | 58.77% | 57.76% | 49.69% | 53.27% | 53.22% | 62.58%
0.0306 | 0.044069 | 0.011455 | 0.014023 | 0.003315 | 0.00836 | 58.76% | 57.76% | 49.69% | 53.27% | 53.22% | 62.58%
0.0306 | 0.044066 | 0.011455 | 0.014022 | 0.003315 | 0.0083592 | 58.76% | 57.76% | 49.69% | 53.27% | 53.22% | 62.57%
0.030593 | 0.044065 | 0.011453 | 0.014022 | 0.003314 | 0.0083581 | 58.74% | 57.75% | 49.68% | 53.27% | 53.2% | 62.56%
0.030589 | 0.044063 | 0.011452 | 0.014021 | 0.003314 | 0.008357 | 58.74% | 57.75% | 49.67% | 53.27% | 53.2% | 62.55%
0.030583 | 0.044056 | 0.011451 | 0.01402 | 0.003314 | 0.0083565 | 58.72% | 57.74% | 49.67% | 53.26% | 53.2% | 62.55%
0.030583 | 0.044055 | 0.011451 | 0.01402 | 0.003314 | 0.0083563 | 58.72% | 57.74% | 49.67% | 53.26% | 53.2% | 62.55%
0.030574 | 0.044053 | 0.011448 | 0.014019 | 0.003313 | 0.008356 | 58.71% | 57.74% | 49.66% | 53.26% | 53.19% | 62.54%
0.030572 | 0.044052 | 0.011448 | 0.014019 | 0.003313 | 0.008355 | 58.7% | 57.74% | 49.66% | 53.26% | 53.19% | 62.54%
0.030569 | 0.044046 | 0.011448 | 0.014018 | 0.003312 | 0.0083545 | 58.7% | 57.73% | 49.66% | 53.25% | 53.17% | 62.53%
0.030568 | 0.044045 | 0.011448 | 0.014015 | 0.003312 | 0.0083544 | 58.7% | 57.73% | 49.66% | 53.24% | 53.17% | 62.53%
0.030566 | 0.044041 | 0.011447 | 0.014014 | 0.003311 | 0.0083544 | 58.69% | 57.72% | 49.65% | 53.24% | 53.15% | 62.53%
0.030565 | 0.044038 | 0.011446 | 0.014012 | 0.003311 | 0.0083538 | 58.69% | 57.72% | 49.65% | 53.23% | 53.15% | 62.53%
0.030561 | 0.044031 | 0.011446 | 0.014009 | 0.003311 | 0.008351 | 58.68% | 57.71% | 49.65% | 53.22% | 53.15% | 62.51%
0.03056 | 0.04403 | 0.011445 | 0.014008 | 0.003311 | 0.008351 | 58.68% | 57.71% | 49.64% | 53.22% | 53.15% | 62.51%
0.030555 | 0.044027 | 0.011445 | 0.014007 | 0.00331 | 0.0083504 | 58.67% | 57.71% | 49.64% | 53.21% | 53.14% | 62.5%
0.030554 | 0.044022 | 0.011445 | 0.014006 | 0.00331 | 0.0083502 | 58.67% | 57.7% | 49.64% | 53.21% | 53.14% | 62.5%
0.030551 | 0.044022 | 0.011444 | 0.014006 | 0.00331 | 0.00835 | 58.66% | 57.7% | 49.64% | 53.21% | 53.14% | 62.5%
0.03055 | 0.04402 | 0.011444 | 0.014005 | 0.00331 | 0.00835 | 58.66% | 57.7% | 49.64% | 53.2% | 53.14% | 62.5%
0.030547 | 0.044019 | 0.011444 | 0.014004 | 0.003309 | 0.0083481 | 58.66% | 57.69% | 49.64% | 53.2% | 53.12% | 62.49%
0.030541 | 0.044019 | 0.011443 | 0.014002 | 0.003309 | 0.0083479 | 58.64% | 57.69% | 49.64% | 53.19% | 53.12% | 62.48%
0.030536 | 0.044018 | 0.01144 | 0.014 | 0.003309 | 0.0083479 | 58.63% | 57.69% | 49.62% | 53.19% | 53.12% | 62.48%
0.030536 | 0.044018 | 0.011439 | 0.014 | 0.003309 | 0.0083472 | 58.63% | 57.69% | 49.62% | 53.19% | 53.12% | 62.48%
0.030528 | 0.044018 | 0.011438 | 0.013999 | 0.003309 | 0.0083469 | 58.62% | 57.69% | 49.61% | 53.18% | 53.12% | 62.48%
0.030524 | 0.044017 | 0.011437 | 0.013998 | 0.003309 | 0.0083469 | 58.61% | 57.69% | 49.61% | 53.18% | 53.12% | 62.48%
0.030519 | 0.044016 | 0.011432 | 0.013997 | 0.003308 | 0.0083467 | 58.6% | 57.69% | 49.59% | 53.17% | 53.11% | 62.48%
0.030516 | 0.044016 | 0.011431 | 0.013992 | 0.003308 | 0.0083462 | 58.6% | 57.69% | 49.58% | 53.16% | 53.11% | 62.47%
0.030516 | 0.044015 | 0.011428 | 0.013992 | 0.003308 | 0.0083462 | 58.6% | 57.69% | 49.57% | 53.16% | 53.11% | 62.47%
0.030511 | 0.044015 | 0.011428 | 0.013991 | 0.003308 | 0.0083461 | 58.59% | 57.69% | 49.57% | 53.15% | 53.11% | 62.47%
0.030509 | 0.044006 | 0.011426 | 0.013991 | 0.003308 | 0.0083459 | 58.58% | 57.68% | 49.56% | 53.15% | 53.11% | 62.47%
0.030507 | 0.044004 | 0.011425 | 0.013988 | 0.003308 | 0.0083459 | 58.58% | 57.67% | 49.56% | 53.14% | 53.11% | 62.47%
0.030498 | 0.044003 | 0.011424 | 0.013988 | 0.003308 | 0.0083453 | 58.56% | 57.67% | 49.55% | 53.14% | 53.11% | 62.46%
0.030486 | 0.044002 | 0.011423 | 0.013987 | 0.003308 | 0.0083451 | 58.54% | 57.67% | 49.55% | 53.14% | 53.11% | 62.46%
0.030485 | 0.043993 | 0.011422 | 0.013985 | 0.003307 | 0.0083431 | 58.54% | 57.66% | 49.54% | 53.13% | 53.09% | 62.45%
0.030485 | 0.043993 | 0.011421 | 0.013985 | 0.003307 | 0.008343 | 58.54% | 57.66% | 49.54% | 53.13% | 53.09% | 62.45%
0.030485 | 0.04399 | 0.01142 | 0.013983 | 0.003307 | 0.0083429 | 58.54% | 57.66% | 49.54% | 53.12% | 53.09% | 62.45%
0.030482 | 0.043989 | 0.011418 | 0.013982 | 0.003306 | 0.0083421 | 58.53% | 57.65% | 49.53% | 53.12% | 53.07% | 62.44%
0.030479 | 0.043989 | 0.011418 | 0.013982 | 0.003306 | 0.0083418 | 58.53% | 57.65% | 49.53% | 53.12% | 53.07% | 62.44%
0.030478 | 0.043989 | 0.011416 | 0.013981 | 0.003306 | 0.0083412 | 58.52% | 57.65% | 49.52% | 53.11% | 53.07% | 62.43%
0.030478 | 0.043989 | 0.011415 | 0.01398 | 0.003306 | 0.008341 | 58.52% | 57.65% | 49.51% | 53.11% | 53.07% | 62.43%
0.030477 | 0.043987 | 0.011415 | 0.013977 | 0.003305 | 0.0083409 | 58.52% | 57.65% | 49.51% | 53.1% | 53.06% | 62.43%
0.030476 | 0.043985 | 0.011414 | 0.013976 | 0.003305 | 0.0083406 | 58.52% | 57.65% | 49.51% | 53.09% | 53.06% | 62.43%
0.030476 | 0.043981 | 0.011413 | 0.013976 | 0.003305 | 0.00834 | 58.52% | 57.64% | 49.51% | 53.09% | 53.06% | 62.43%
0.030471 | 0.043981 | 0.011412 | 0.013972 | 0.003305 | 0.008339 | 58.51% | 57.64% | 49.5% | 53.08% | 53.06% | 62.42%
0.030469 | 0.04398 | 0.011412 | 0.01397 | 0.003305 | 0.008338 | 58.51% | 57.64% | 49.5% | 53.07% | 53.06% | 62.41%
0.030469 | 0.04397 | 0.01141 | 0.013966 | 0.003304 | 0.0083377 | 58.51% | 57.63% | 49.49% | 53.06% | 53.04% | 62.41%
0.030468 | 0.043968 | 0.011409 | 0.013963 | 0.003304 | 0.0083377 | 58.5% | 57.63% | 49.49% | 53.04% | 53.04% | 62.41%
0.030465 | 0.043963 | 0.011408 | 0.013963 | 0.003304 | 0.0083375 | 58.5% | 57.62% | 49.48% | 53.04% | 53.04% | 62.41%
0.030465 | 0.043962 | 0.011407 | 0.013961 | 0.003304 | 0.0083368 | 58.5% | 57.62% | 49.48% | 53.04% | 53.04% | 62.4%
0.030464 | 0.043961 | 0.011405 | 0.013961 | 0.003304 | 0.0083359 | 58.5% | 57.62% | 49.47% | 53.04% | 53.04% | 62.39%
0.030464 | 0.043956 | 0.011404 | 0.01396 | 0.003304 | 0.008335 | 58.5% | 57.61% | 49.47% | 53.03% | 53.04% | 62.39%
0.030457 | 0.043953 | 0.011404 | 0.01396 | 0.003303 | 0.0083349 | 58.48% | 57.61% | 49.47% | 53.03% | 53.03% | 62.39%
0.03045 | 0.043951 | 0.011403 | 0.013958 | 0.003303 | 0.0083349 | 58.47% | 57.61% | 49.46% | 53.03% | 53.03% | 62.39%
0.030449 | 0.043946 | 0.011403 | 0.013957 | 0.003303 | 0.0083346 | 58.47% | 57.6% | 49.46% | 53.02% | 53.03% | 62.39%
0.030447 | 0.04394 | 0.011403 | 0.013956 | 0.003303 | 0.0083345 | 58.46% | 57.59% | 49.46% | 53.02% | 53.03% | 62.38%
0.030447 | 0.043926 | 0.011402 | 0.013956 | 0.003302 | 0.0083336 | 58.46% | 57.57% | 49.46% | 53.02% | 53.01% | 62.38%
0.030447 | 0.043921 | 0.011402 | 0.013954 | 0.003302 | 0.0083318 | 58.46% | 57.57% | 49.46% | 53.01% | 53.01% | 62.36%
0.030445 | 0.043917 | 0.011402 | 0.013951 | 0.003302 | 0.0083318 | 58.46% | 57.56% | 49.46% | 53% | 53.01% | 62.36%
0.03044 | 0.043916 | 0.011401 | 0.013951 | 0.003301 | 0.0083314 | 58.45% | 57.56% | 49.45% | 53% | 52.99% | 62.36%
0.030438 | 0.043915 | 0.0114 | 0.013949 | 0.003301 | 0.0083308 | 58.45% | 57.56% | 49.45% | 52.99% | 52.99% | 62.36%
0.030437 | 0.043914 | 0.011397 | 0.013946 | 0.0033 | 0.00833 | 58.44% | 57.56% | 49.44% | 52.98% | 52.98% | 62.35%
0.030431 | 0.043914 | 0.011396 | 0.013942 | 0.0033 | 0.0083299 | 58.43% | 57.56% | 49.43% | 52.97% | 52.98% | 62.35%
0.030427 | 0.043912 | 0.011396 | 0.013941 | 0.0033 | 0.008328 | 58.43% | 57.55% | 49.43% | 52.96% | 52.98% | 62.34%
0.030421 | 0.04391 | 0.011395 | 0.013941 | 0.0033 | 0.0083278 | 58.41% | 57.55% | 49.43% | 52.96% | 52.98% | 62.33%
0.030416 | 0.043908 | 0.011393 | 0.013939 | 0.0033 | 0.0083275 | 58.4% | 57.55% | 49.42% | 52.95% | 52.98% | 62.33%
0.030415 | 0.043904 | 0.011392 | 0.013937 | 0.0033 | 0.008327 | 58.4% | 57.54% | 49.41% | 52.95% | 52.98% | 62.33%
0.030413 | 0.043901 | 0.01139 | 0.013936 | 0.003299 | 0.0083258 | 58.4% | 57.54% | 49.41% | 52.94% | 52.96% | 62.32%
0.030412 | 0.043895 | 0.011389 | 0.013933 | 0.003299 | 0.0083257 | 58.4% | 57.53% | 49.4% | 52.93% | 52.96% | 62.32%
0.030411 | 0.043883 | 0.011388 | 0.013931 | 0.003299 | 0.0083227 | 58.39% | 57.52% | 49.4% | 52.92% | 52.96% | 62.3%
0.03041 | 0.043882 | 0.011388 | 0.01393 | 0.003299 | 0.0083227 | 58.39% | 57.51% | 49.4% | 52.92% | 52.96% | 62.3%
0.030406 | 0.043879 | 0.011386 | 0.013928 | 0.003299 | 0.0083224 | 58.39% | 57.51% | 49.39% | 52.91% | 52.96% | 62.29%
0.030406 | 0.043878 | 0.011381 | 0.013925 | 0.003298 | 0.0083222 | 58.38% | 57.51% | 49.37% | 52.9% | 52.95% | 62.29%
0.030406 | 0.043873 | 0.011381 | 0.013924 | 0.003298 | 0.0083215 | 58.38% | 57.5% | 49.37% | 52.9% | 52.95% | 62.29%
0.030403 | 0.04387 | 0.011381 | 0.013923 | 0.003298 | 0.0083213 | 58.38% | 57.5% | 49.37% | 52.89% | 52.95% | 62.29%
0.0304 | 0.043869 | 0.01138 | 0.013921 | 0.003298 | 0.0083212 | 58.37% | 57.5% | 49.36% | 52.89% | 52.95% | 62.28%
0.030391 | 0.043862 | 0.011379 | 0.013921 | 0.003298 | 0.0083205 | 58.35% | 57.49% | 49.36% | 52.89% | 52.95% | 62.28%
0.030391 | 0.043861 | 0.011377 | 0.01392 | 0.003297 | 0.008319 | 58.35% | 57.49% | 49.35% | 52.88% | 52.93% | 62.27%
0.030388 | 0.04386 | 0.011376 | 0.01392 | 0.003297 | 0.0083183 | 58.35% | 57.49% | 49.35% | 52.88% | 52.93% | 62.26%
0.030384 | 0.043859 | 0.011376 | 0.013918 | 0.003297 | 0.0083169 | 58.34% | 57.48% | 49.35% | 52.87% | 52.93% | 62.25%
0.030381 | 0.043849 | 0.011374 | 0.013918 | 0.003297 | 0.0083167 | 58.34% | 57.47% | 49.34% | 52.87% | 52.93% | 62.25%
0.030378 | 0.043849 | 0.011373 | 0.013914 | 0.003297 | 0.0083163 | 58.33% | 57.47% | 49.33% | 52.86% | 52.93% | 62.25%
0.030374 | 0.043845 | 0.011372 | 0.013912 | 0.003296 | 0.0083154 | 58.32% | 57.47% | 49.33% | 52.85% | 52.91% | 62.24%
0.030374 | 0.04384 | 0.011372 | 0.01391 | 0.003296 | 0.0083153 | 58.32% | 57.46% | 49.33% | 52.84% | 52.91% | 62.24%
0.030373 | 0.043838 | 0.01137 | 0.01391 | 0.003296 | 0.0083152 | 58.32% | 57.46% | 49.32% | 52.84% | 52.91% | 62.24%
0.030371 | 0.043834 | 0.01137 | 0.01391 | 0.003295 | 0.0083143 | 58.32% | 57.45% | 49.32% | 52.84% | 52.9% | 62.23%
0.030368 | 0.043831 | 0.01137 | 0.013907 | 0.003295 | 0.0083143 | 58.31% | 57.45% | 49.32% | 52.83% | 52.9% | 62.23%
0.030366 | 0.043829 | 0.011367 | 0.013904 | 0.003294 | 0.0083141 | 58.31% | 57.45% | 49.31% | 52.82% | 52.88% | 62.23%
0.030364 | 0.043819 | 0.011363 | 0.013903 | 0.003293 | 0.0083136 | 58.3% | 57.43% | 49.29% | 52.82% | 52.87% | 62.23%
0.030364 | 0.043812 | 0.011361 | 0.013902 | 0.003293 | 0.0083133 | 58.3% | 57.42% | 49.28% | 52.81% | 52.87% | 62.23%
0.030363 | 0.043802 | 0.01136 | 0.013902 | 0.003293 | 0.0083122 | 58.3% | 57.41% | 49.28% | 52.81% | 52.87% | 62.22%
0.030363 | 0.043795 | 0.011358 | 0.0139 | 0.003293 | 0.0083122 | 58.3% | 57.4% | 49.27% | 52.81% | 52.87% | 62.22%
0.030361 | 0.043795 | 0.011358 | 0.0139 | 0.003293 | 0.008312 | 58.3% | 57.4% | 49.27% | 52.81% | 52.87% | 62.22%
0.03036 | 0.04379 | 0.011357 | 0.013899 | 0.003293 | 0.008312 | 58.3% | 57.39% | 49.26% | 52.8% | 52.87% | 62.22%
0.030359 | 0.043789 | 0.011354 | 0.013898 | 0.003293 | 0.0083118 | 58.29% | 57.39% | 49.25% | 52.8% | 52.87% | 62.21%
0.030354 | 0.043787 | 0.011352 | 0.013894 | 0.003292 | 0.0083116 | 58.29% | 57.39% | 49.24% | 52.78% | 52.85% | 62.21%
0.030347 | 0.04378 | 0.011351 | 0.013892 | 0.003291 | 0.008311 | 58.27% | 57.38% | 49.24% | 52.78% | 52.83% | 62.21%
0.030347 | 0.043778 | 0.011351 | 0.013891 | 0.003291 | 0.008311 | 58.27% | 57.38% | 49.24% | 52.77% | 52.83% | 62.21%
0.030343 | 0.043769 | 0.01135 | 0.01389 | 0.003291 | 0.0083092 | 58.26% | 57.37% | 49.23% | 52.77% | 52.83% | 62.19%
0.030342 | 0.043756 | 0.011349 | 0.01389 | 0.003291 | 0.008309 | 58.26% | 57.35% | 49.23% | 52.77% | 52.83% | 62.19%
0.030337 | 0.043756 | 0.011348 | 0.01389 | 0.00329 | 0.0083081 | 58.25% | 57.35% | 49.22% | 52.77% | 52.82% | 62.19%
0.030336 | 0.043755 | 0.011348 | 0.013889 | 0.003289 | 0.008308 | 58.25% | 57.35% | 49.22% | 52.76% | 52.8% | 62.19%
0.030336 | 0.043749 | 0.011347 | 0.013889 | 0.003289 | 0.0083076 | 58.25% | 57.34% | 49.22% | 52.76% | 52.8% | 62.18%
0.030333 | 0.043747 | 0.011347 | 0.013888 | 0.003289 | 0.0083072 | 58.25% | 57.34% | 49.22% | 52.76% | 52.8% | 62.18%
0.030328 | 0.043737 | 0.011346 | 0.013885 | 0.003289 | 0.0083053 | 58.23% | 57.32% | 49.21% | 52.75% | 52.8% | 62.17%
0.030322 | 0.043735 | 0.011344 | 0.013884 | 0.003289 | 0.0083051 | 58.22% | 57.32% | 49.21% | 52.74% | 52.8% | 62.16%
0.030319 | 0.043735 | 0.011344 | 0.013884 | 0.003289 | 0.008303 | 58.22% | 57.32% | 49.21% | 52.74% | 52.8% | 62.15%
0.030317 | 0.043734 | 0.011344 | 0.013883 | 0.003288 | 0.0083025 | 58.21% | 57.32% | 49.21% | 52.74% | 52.79% | 62.14%
0.030311 | 0.043729 | 0.011344 | 0.013883 | 0.003288 | 0.008302 | 58.2% | 57.31% | 49.21% | 52.74% | 52.79% | 62.14%
0.030307 | 0.043729 | 0.011342 | 0.013882 | 0.003288 | 0.0083019 | 58.19% | 57.31% | 49.2% | 52.74% | 52.79% | 62.14%
0.030304 | 0.043722 | 0.011339 | 0.013879 | 0.003287 | 0.0083009 | 58.19% | 57.31% | 49.18% | 52.73% | 52.77% | 62.13%
0.030302 | 0.04372 | 0.011339 | 0.013878 | 0.003287 | 0.0083005 | 58.19% | 57.3% | 49.18% | 52.72% | 52.77% | 62.13%
0.030301 | 0.043713 | 0.011338 | 0.013878 | 0.003287 | 0.0083001 | 58.18% | 57.29% | 49.18% | 52.72% | 52.77% | 62.13%
0.030295 | 0.04371 | 0.011337 | 0.013875 | 0.003287 | 0.0083001 | 58.17% | 57.29% | 49.18% | 52.71% | 52.77% | 62.13%
0.030295 | 0.043707 | 0.011336 | 0.013872 | 0.003286 | 0.0083 | 58.17% | 57.28% | 49.17% | 52.7% | 52.75% | 62.13%
0.030292 | 0.043705 | 0.011335 | 0.01387 | 0.003286 | 0.0083 | 58.17% | 57.28% | 49.17% | 52.69% | 52.75% | 62.13%
0.030291 | 0.043703 | 0.011332 | 0.01387 | 0.003286 | 0.0082999 | 58.16% | 57.28% | 49.15% | 52.69% | 52.75% | 62.13%
0.030291 | 0.043692 | 0.011331 | 0.013869 | 0.003286 | 0.0082995 | 58.16% | 57.27% | 49.15% | 52.69% | 52.75% | 62.12%
0.030291 | 0.043688 | 0.011331 | 0.013868 | 0.003285 | 0.0082988 | 58.16% | 57.26% | 49.15% | 52.68% | 52.74% | 62.12%
0.030289 | 0.043688 | 0.011331 | 0.013867 | 0.003285 | 0.0082985 | 58.16% | 57.26% | 49.15% | 52.68% | 52.74% | 62.11%
0.030287 | 0.043685 | 0.011329 | 0.013867 | 0.003285 | 0.008298 | 58.16% | 57.26% | 49.14% | 52.68% | 52.74% | 62.11%
0.030286 | 0.043682 | 0.011328 | 0.013863 | 0.003285 | 0.0082969 | 58.15% | 57.25% | 49.14% | 52.66% | 52.74% | 62.1%
0.030284 | 0.043674 | 0.011326 | 0.013862 | 0.003285 | 0.0082945 | 58.15% | 57.24% | 49.13% | 52.66% | 52.74% | 62.08%
0.030278 | 0.043671 | 0.011325 | 0.013861 | 0.003285 | 0.0082945 | 58.14% | 57.24% | 49.12% | 52.66% | 52.74% | 62.08%
0.030274 | 0.043669 | 0.011325 | 0.013861 | 0.003284 | 0.0082944 | 58.13% | 57.24% | 49.12% | 52.66% | 52.72% | 62.08%
0.030273 | 0.043669 | 0.011323 | 0.013859 | 0.003284 | 0.0082938 | 58.13% | 57.24% | 49.12% | 52.65% | 52.72% | 62.08%
0.03027 | 0.043663 | 0.011322 | 0.013859 | 0.003284 | 0.0082927 | 58.12% | 57.23% | 49.11% | 52.65% | 52.72% | 62.07%
0.03027 | 0.043663 | 0.011319 | 0.013853 | 0.003284 | 0.008292 | 58.12% | 57.23% | 49.1% | 52.63% | 52.72% | 62.07%
0.03026 | 0.043661 | 0.011318 | 0.013852 | 0.003283 | 0.0082919 | 58.1% | 57.22% | 49.09% | 52.62% | 52.71% | 62.07%
0.03026 | 0.043654 | 0.011317 | 0.013852 | 0.003283 | 0.008291 | 58.1% | 57.22% | 49.09% | 52.62% | 52.7% | 62.06%
0.030256 | 0.043654 | 0.011316 | 0.013852 | 0.003282 | 0.0082906 | 58.1% | 57.22% | 49.08% | 52.62% | 52.69% | 62.06%
0.030256 | 0.043654 | 0.011316 | 0.013848 | 0.003282 | 0.0082898 | 58.1% | 57.21% | 49.08% | 52.61% | 52.69% | 62.05%
0.030249 | 0.043653 | 0.011315 | 0.013847 | 0.003282 | 0.0082897 | 58.08% | 57.21% | 49.08% | 52.6% | 52.69% | 62.05%
0.030245 | 0.043651 | 0.011315 | 0.013846 | 0.003282 | 0.0082897 | 58.07% | 57.21% | 49.08% | 52.6% | 52.69% | 62.05%
0.030242 | 0.043646 | 0.011314 | 0.013845 | 0.003282 | 0.0082896 | 58.07% | 57.21% | 49.08% | 52.6% | 52.69% | 62.05%
0.030241 | 0.043645 | 0.011312 | 0.013845 | 0.003282 | 0.0082896 | 58.07% | 57.2% | 49.07% | 52.6% | 52.69% | 62.05%
0.030238 | 0.043644 | 0.011312 | 0.013845 | 0.003281 | 0.0082894 | 58.06% | 57.2% | 49.07% | 52.6% | 52.67% | 62.05%
0.030236 | 0.043641 | 0.011311 | 0.013842 | 0.003281 | 0.0082894 | 58.06% | 57.2% | 49.06% | 52.59% | 52.67% | 62.05%
0.030232 | 0.043638 | 0.01131 | 0.013839 | 0.003281 | 0.0082888 | 58.05% | 57.2% | 49.06% | 52.57% | 52.67% | 62.04%
0.030232 | 0.043638 | 0.011309 | 0.013838 | 0.003281 | 0.0082887 | 58.05% | 57.19% | 49.05% | 52.57% | 52.67% | 62.04%
0.030229 | 0.043638 | 0.011307 | 0.013838 | 0.003281 | 0.0082876 | 58.04% | 57.19% | 49.05% | 52.57% | 52.67% | 62.03%
0.030228 | 0.043631 | 0.011307 | 0.013837 | 0.003281 | 0.008287 | 58.04% | 57.19% | 49.05% | 52.57% | 52.67% | 62.03%
0.03022 | 0.043626 | 0.011307 | 0.013837 | 0.00328 | 0.0082866 | 58.03% | 57.18% | 49.05% | 52.57% | 52.66% | 62.03%
0.030219 | 0.043623 | 0.011306 | 0.013835 | 0.00328 | 0.0082866 | 58.03% | 57.18% | 49.04% | 52.56% | 52.66% | 62.03%
0.030218 | 0.043622 | 0.011303 | 0.01383 | 0.00328 | 0.0082864 | 58.02% | 57.17% | 49.03% | 52.54% | 52.66% | 62.02%
0.030216 | 0.043619 | 0.011302 | 0.013828 | 0.00328 | 0.0082855 | 58.02% | 57.17% | 49.02% | 52.53% | 52.66% | 62.02%
0.030213 | 0.043617 | 0.011301 | 0.013826 | 0.00328 | 0.0082854 | 58.01% | 57.17% | 49.02% | 52.52% | 52.66% | 62.02%
0.030205 | 0.043617 | 0.011301 | 0.013825 | 0.00328 | 0.0082844 | 58% | 57.17% | 49.02% | 52.52% | 52.66% | 62.01%
0.030203 | 0.043615 | 0.011299 | 0.013825 | 0.003279 | 0.0082835 | 57.99% | 57.16% | 49.01% | 52.52% | 52.64% | 62%
0.030201 | 0.043614 | 0.011299 | 0.013818 | 0.003277 | 0.008283 | 57.99% | 57.16% | 49.01% | 52.49% | 52.61% | 62%
0.030198 | 0.043614 | 0.011297 | 0.013817 | 0.003277 | 0.008283 | 57.99% | 57.16% | 49% | 52.49% | 52.61% | 62%
0.030197 | 0.043603 | 0.011296 | 0.013817 | 0.003277 | 0.0082827 | 57.98% | 57.15% | 49% | 52.49% | 52.61% | 62%
0.030196 | 0.0436 | 0.011296 | 0.013815 | 0.003277 | 0.0082815 | 57.98% | 57.14% | 49% | 52.48% | 52.61% | 61.99%
0.030192 | 0.043597 | 0.011296 | 0.013814 | 0.003277 | 0.0082805 | 57.97% | 57.14% | 49% | 52.48% | 52.61% | 61.98%
0.030192 | 0.043594 | 0.011295 | 0.013813 | 0.003277 | 0.0082804 | 57.97% | 57.14% | 48.99% | 52.48% | 52.61% | 61.98%
0.030191 | 0.043589 | 0.011294 | 0.013813 | 0.003276 | 0.0082803 | 57.97% | 57.13% | 48.99% | 52.48% | 52.59% | 61.98%
0.030187 | 0.043589 | 0.011293 | 0.013812 | 0.003276 | 0.0082797 | 57.96% | 57.13% | 48.98% | 52.47% | 52.59% | 61.97%
0.030186 | 0.043584 | 0.011293 | 0.013809 | 0.003276 | 0.0082794 | 57.96% | 57.12% | 48.98% | 52.46% | 52.59% | 61.97%
0.030181 | 0.043577 | 0.011292 | 0.013806 | 0.003276 | 0.008279 | 57.95% | 57.12% | 48.98% | 52.45% | 52.59% | 61.97%
0.030179 | 0.043576 | 0.011292 | 0.013804 | 0.003275 | 0.0082787 | 57.95% | 57.11% | 48.98% | 52.44% | 52.58% | 61.97%
0.030179 | 0.043575 | 0.011292 | 0.013803 | 0.003275 | 0.0082784 | 57.95% | 57.11% | 48.98% | 52.44% | 52.58% | 61.96%
0.030174 | 0.043573 | 0.011292 | 0.013802 | 0.003275 | 0.0082783 | 57.94% | 57.11% | 48.98% | 52.43% | 52.58% | 61.96%
0.030173 | 0.043566 | 0.01129 | 0.013802 | 0.003275 | 0.008278 | 57.94% | 57.1% | 48.97% | 52.43% | 52.58% | 61.96%
0.030173 | 0.04356 | 0.011289 | 0.013802 | 0.003274 | 0.008277 | 57.94% | 57.09% | 48.97% | 52.43% | 52.56% | 61.95%
0.030173 | 0.043559 | 0.011288 | 0.0138 | 0.003273 | 0.0082763 | 57.94% | 57.09% | 48.96% | 52.43% | 52.54% | 61.95%
0.030171 | 0.043549 | 0.011285 | 0.0138 | 0.003273 | 0.008276 | 57.93% | 57.08% | 48.95% | 52.43% | 52.54% | 61.95%
0.030168 | 0.043549 | 0.011285 | 0.013799 | 0.003273 | 0.0082755 | 57.93% | 57.08% | 48.95% | 52.42% | 52.54% | 61.94%
0.030159 | 0.043541 | 0.011284 | 0.013799 | 0.003273 | 0.0082753 | 57.91% | 57.07% | 48.95% | 52.42% | 52.54% | 61.94%
0.030146 | 0.043535 | 0.011284 | 0.013797 | 0.003272 | 0.0082753 | 57.89% | 57.06% | 48.95% | 52.41% | 52.53% | 61.94%
0.030145 | 0.043534 | 0.011283 | 0.013795 | 0.003272 | 0.0082743 | 57.88% | 57.06% | 48.94% | 52.41% | 52.53% | 61.93%
0.030145 | 0.043532 | 0.011283 | 0.013793 | 0.003271 | 0.0082743 | 57.88% | 57.06% | 48.94% | 52.4% | 52.51% | 61.93%
0.030139 | 0.043532 | 0.011278 | 0.013791 | 0.003271 | 0.0082743 | 57.87% | 57.06% | 48.92% | 52.39% | 52.51% | 61.93%
0.030138 | 0.043528 | 0.011278 | 0.013791 | 0.003271 | 0.0082735 | 57.87% | 57.05% | 48.92% | 52.39% | 52.51% | 61.93%
0.030138 | 0.043527 | 0.011278 | 0.01379 | 0.003271 | 0.0082735 | 57.87% | 57.05% | 48.92% | 52.39% | 52.51% | 61.93%
0.030135 | 0.043526 | 0.011277 | 0.01379 | 0.003271 | 0.008272 | 57.86% | 57.05% | 48.92% | 52.39% | 52.51% | 61.92%
0.030133 | 0.043522 | 0.011276 | 0.013789 | 0.003271 | 0.0082713 | 57.86% | 57.04% | 48.91% | 52.38% | 52.51% | 61.91%
0.030131 | 0.043518 | 0.011275 | 0.013783 | 0.00327 | 0.0082695 | 57.86% | 57.04% | 48.91% | 52.36% | 52.5% | 61.9%
0.03013 | 0.043516 | 0.011274 | 0.013783 | 0.00327 | 0.0082694 | 57.85% | 57.03% | 48.9% | 52.36% | 52.5% | 61.9%
0.03013 | 0.043514 | 0.011272 | 0.013783 | 0.00327 | 0.0082692 | 57.85% | 57.03% | 48.89% | 52.36% | 52.5% | 61.9%
0.030129 | 0.043507 | 0.011272 | 0.013782 | 0.003269 | 0.0082692 | 57.85% | 57.02% | 48.89% | 52.36% | 52.48% | 61.9%
0.030124 | 0.043506 | 0.011271 | 0.01378 | 0.003269 | 0.0082692 | 57.84% | 57.02% | 48.89% | 52.35% | 52.48% | 61.9%
0.030124 | 0.043505 | 0.011271 | 0.01378 | 0.003269 | 0.0082682 | 57.84% | 57.02% | 48.89% | 52.35% | 52.48% | 61.89%
0.030122 | 0.043505 | 0.011271 | 0.01378 | 0.003269 | 0.0082682 | 57.84% | 57.02% | 48.89% | 52.35% | 52.48% | 61.89%
0.03012 | 0.043502 | 0.01127 | 0.01378 | 0.003269 | 0.008268 | 57.83% | 57.02% | 48.89% | 52.35% | 52.48% | 61.89%
0.030114 | 0.043499 | 0.011269 | 0.013779 | 0.003268 | 0.0082671 | 57.82% | 57.01% | 48.88% | 52.35% | 52.46% | 61.88%
0.030106 | 0.043497 | 0.011268 | 0.013778 | 0.003268 | 0.0082669 | 57.81% | 57.01% | 48.88% | 52.34% | 52.46% | 61.88%
0.030104 | 0.043494 | 0.011267 | 0.013778 | 0.003268 | 0.0082662 | 57.81% | 57.01% | 48.87% | 52.34% | 52.46% | 61.87%
0.030104 | 0.043493 | 0.011267 | 0.013778 | 0.003268 | 0.0082651 | 57.8% | 57% | 48.87% | 52.34% | 52.46% | 61.86%
0.030102 | 0.043493 | 0.011266 | 0.013777 | 0.003268 | 0.0082651 | 57.8% | 57% | 48.87% | 52.34% | 52.46% | 61.86%
0.030093 | 0.043491 | 0.011265 | 0.013776 | 0.003267 | 0.0082651 | 57.78% | 57% | 48.86% | 52.33% | 52.45% | 61.86%
0.030093 | 0.043486 | 0.011265 | 0.013775 | 0.003267 | 0.008265 | 57.78% | 57% | 48.86% | 52.33% | 52.45% | 61.86%
0.030092 | 0.043486 | 0.011264 | 0.013773 | 0.003266 | 0.0082641 | 57.78% | 56.99% | 48.86% | 52.32% | 52.43% | 61.86%
0.030091 | 0.043485 | 0.011262 | 0.013772 | 0.003266 | 0.0082634 | 57.78% | 56.99% | 48.85% | 52.32% | 52.43% | 61.85%
0.030089 | 0.043479 | 0.011261 | 0.013772 | 0.003266 | 0.0082611 | 57.77% | 56.99% | 48.85% | 52.32% | 52.43% | 61.83%
0.030087 | 0.043478 | 0.011259 | 0.013771 | 0.003266 | 0.0082611 | 57.77% | 56.98% | 48.84% | 52.32% | 52.43% | 61.83%
0.030085 | 0.043474 | 0.011259 | 0.01377 | 0.003266 | 0.00826 | 57.77% | 56.98% | 48.84% | 52.31% | 52.43% | 61.83%
0.030079 | 0.043473 | 0.011257 | 0.013766 | 0.003265 | 0.008259 | 57.76% | 56.98% | 48.83% | 52.3% | 52.42% | 61.82%
0.030078 | 0.043472 | 0.011257 | 0.013763 | 0.003265 | 0.0082589 | 57.75% | 56.98% | 48.83% | 52.29% | 52.42% | 61.82%
0.030077 | 0.04347 | 0.011256 | 0.013761 | 0.003265 | 0.0082589 | 57.75% | 56.97% | 48.82% | 52.28% | 52.42% | 61.82%
0.030076 | 0.043461 | 0.011256 | 0.01376 | 0.003265 | 0.008258 | 57.75% | 56.96% | 48.82% | 52.27% | 52.42% | 61.81%
0.030075 | 0.04346 | 0.011255 | 0.013756 | 0.003264 | 0.0082571 | 57.75% | 56.96% | 48.82% | 52.26% | 52.4% | 61.8%
0.030072 | 0.043458 | 0.011255 | 0.013755 | 0.003264 | 0.008257 | 57.74% | 56.96% | 48.82% | 52.25% | 52.4% | 61.8%
0.03007 | 0.043458 | 0.011254 | 0.013753 | 0.003264 | 0.0082569 | 57.74% | 56.96% | 48.82% | 52.25% | 52.4% | 61.8%
0.030068 | 0.04345 | 0.011251 | 0.013753 | 0.003263 | 0.008255 | 57.74% | 56.95% | 48.8% | 52.25% | 52.38% | 61.79%
0.030063 | 0.043449 | 0.011251 | 0.01375 | 0.003263 | 0.0082548 | 57.73% | 56.95% | 48.8% | 52.24% | 52.38% | 61.79%
0.030063 | 0.043448 | 0.01125 | 0.013749 | 0.003263 | 0.0082538 | 57.73% | 56.95% | 48.8% | 52.23% | 52.38% | 61.78%
0.030062 | 0.043447 | 0.01125 | 0.013749 | 0.003263 | 0.0082532 | 57.72% | 56.94% | 48.8% | 52.23% | 52.38% | 61.78%
0.030056 | 0.043445 | 0.01125 | 0.013747 | 0.003262 | 0.0082522 | 57.71% | 56.94% | 48.8% | 52.22% | 52.37% | 61.77%
0.030054 | 0.043445 | 0.011249 | 0.013747 | 0.003262 | 0.0082521 | 57.71% | 56.94% | 48.79% | 52.22% | 52.37% | 61.77%
0.03005 | 0.043436 | 0.011248 | 0.013746 | 0.003261 | 0.0082511 | 57.7% | 56.93% | 48.79% | 52.22% | 52.35% | 61.76%
0.030049 | 0.043435 | 0.011247 | 0.013745 | 0.003261 | 0.0082511 | 57.7% | 56.93% | 48.79% | 52.22% | 52.35% | 61.76%
0.030045 | 0.043428 | 0.011246 | 0.013744 | 0.003261 | 0.0082509 | 57.69% | 56.92% | 48.78% | 52.21% | 52.35% | 61.76%
0.030044 | 0.043422 | 0.011246 | 0.013741 | 0.00326 | 0.0082507 | 57.69% | 56.91% | 48.78% | 52.2% | 52.34% | 61.76%
0.030038 | 0.043421 | 0.011245 | 0.013741 | 0.00326 | 0.0082507 | 57.68% | 56.91% | 48.78% | 52.2% | 52.34% | 61.76%
0.030036 | 0.04342 | 0.011245 | 0.013738 | 0.00326 | 0.0082497 | 57.67% | 56.91% | 48.78% | 52.19% | 52.34% | 61.75%
0.030036 | 0.043418 | 0.011245 | 0.013737 | 0.00326 | 0.0082461 | 57.67% | 56.91% | 48.78% | 52.19% | 52.34% | 61.72%
0.030036 | 0.043416 | 0.011245 | 0.013736 | 0.00326 | 0.008246 | 57.67% | 56.9% | 48.78% | 52.18% | 52.34% | 61.72%
0.030035 | 0.043416 | 0.011244 | 0.013735 | 0.003259 | 0.0082458 | 57.67% | 56.9% | 48.77% | 52.18% | 52.32% | 61.72%
0.030031 | 0.04341 | 0.011244 | 0.013735 | 0.003259 | 0.0082446 | 57.67% | 56.9% | 48.77% | 52.18% | 52.32% | 61.71%
0.03002 | 0.043408 | 0.011243 | 0.013732 | 0.003259 | 0.0082445 | 57.64% | 56.89% | 48.77% | 52.17% | 52.32% | 61.71%
0.030011 | 0.043399 | 0.011243 | 0.013729 | 0.003259 | 0.0082445 | 57.63% | 56.88% | 48.77% | 52.16% | 52.32% | 61.71%
0.030005 | 0.043398 | 0.011243 | 0.013726 | 0.003258 | 0.008244 | 57.61% | 56.88% | 48.77% | 52.14% | 52.3% | 61.71%
0.029998 | 0.043397 | 0.011242 | 0.013723 | 0.003258 | 0.0082436 | 57.6% | 56.88% | 48.76% | 52.13% | 52.3% | 61.7%
0.029997 | 0.043393 | 0.011242 | 0.013721 | 0.003258 | 0.0082436 | 57.6% | 56.87% | 48.76% | 52.13% | 52.3% | 61.7%
0.029996 | 0.043388 | 0.011241 | 0.013717 | 0.003258 | 0.0082436 | 57.6% | 56.87% | 48.76% | 52.11% | 52.3% | 61.7%
0.029996 | 0.043386 | 0.01124 | 0.013712 | 0.003258 | 0.008242 | 57.6% | 56.86% | 48.76% | 52.09% | 52.3% | 61.69%
0.029996 | 0.043385 | 0.011238 | 0.01371 | 0.003258 | 0.0082417 | 57.6% | 56.86% | 48.75% | 52.08% | 52.3% | 61.69%
0.029993 | 0.043383 | 0.011238 | 0.013707 | 0.003258 | 0.008241 | 57.59% | 56.86% | 48.75% | 52.07% | 52.3% | 61.68%
0.029993 | 0.043379 | 0.011237 | 0.013704 | 0.003258 | 0.0082407 | 57.59% | 56.85% | 48.74% | 52.06% | 52.3% | 61.68%
0.02999 | 0.043372 | 0.011234 | 0.013703 | 0.003258 | 0.0082407 | 57.59% | 56.85% | 48.73% | 52.06% | 52.3% | 61.68%
0.029989 | 0.04337 | 0.011234 | 0.013702 | 0.003257 | 0.0082405 | 57.58% | 56.84% | 48.73% | 52.05% | 52.29% | 61.68%
0.029988 | 0.043368 | 0.011232 | 0.013699 | 0.003257 | 0.0082399 | 57.58% | 56.84% | 48.72% | 52.04% | 52.29% | 61.68%
0.029988 | 0.043368 | 0.011232 | 0.013698 | 0.003257 | 0.0082385 | 57.58% | 56.84% | 48.72% | 52.04% | 52.29% | 61.67%
0.029984 | 0.043362 | 0.011231 | 0.013696 | 0.003256 | 0.0082385 | 57.57% | 56.83% | 48.72% | 52.03% | 52.27% | 61.67%
0.029983 | 0.043362 | 0.01123 | 0.013696 | 0.003256 | 0.008238 | 57.57% | 56.83% | 48.71% | 52.03% | 52.27% | 61.66%
0.029982 | 0.043361 | 0.01123 | 0.013696 | 0.003256 | 0.0082376 | 57.57% | 56.83% | 48.71% | 52.03% | 52.27% | 61.66%
0.029979 | 0.043351 | 0.011228 | 0.013694 | 0.003256 | 0.0082364 | 57.56% | 56.82% | 48.7% | 52.02% | 52.27% | 61.65%
0.029978 | 0.04335 | 0.011227 | 0.013694 | 0.003256 | 0.0082356 | 57.56% | 56.82% | 48.7% | 52.02% | 52.27% | 61.64%
0.029973 | 0.04335 | 0.011224 | 0.013693 | 0.003256 | 0.0082344 | 57.55% | 56.82% | 48.69% | 52.02% | 52.27% | 61.63%
0.029973 | 0.04335 | 0.011224 | 0.013692 | 0.003255 | 0.0082334 | 57.55% | 56.82% | 48.69% | 52.02% | 52.26% | 61.63%
0.029972 | 0.043347 | 0.011223 | 0.013692 | 0.003255 | 0.008232 | 57.55% | 56.81% | 48.68% | 52.02% | 52.26% | 61.62%
0.02997 | 0.043341 | 0.011223 | 0.013692 | 0.003255 | 0.00823 | 57.55% | 56.81% | 48.68% | 52.02% | 52.26% | 61.6%
0.029968 | 0.043335 | 0.011222 | 0.013691 | 0.003255 | 0.0082299 | 57.54% | 56.8% | 48.68% | 52.01% | 52.26% | 61.6%
0.029964 | 0.043333 | 0.011221 | 0.01369 | 0.003255 | 0.0082298 | 57.53% | 56.8% | 48.67% | 52.01% | 52.26% | 61.6%
0.029962 | 0.043333 | 0.011221 | 0.01369 | 0.003255 | 0.0082293 | 57.53% | 56.79% | 48.67% | 52.01% | 52.26% | 61.6%
0.029961 | 0.043329 | 0.011221 | 0.01369 | 0.003254 | 0.0082293 | 57.53% | 56.79% | 48.67% | 52.01% | 52.24% | 61.6%
0.029957 | 0.043329 | 0.01122 | 0.01369 | 0.003254 | 0.0082281 | 57.52% | 56.79% | 48.67% | 52.01% | 52.24% | 61.59%
0.029956 | 0.043324 | 0.01122 | 0.013687 | 0.003254 | 0.0082262 | 57.52% | 56.78% | 48.67% | 52% | 52.24% | 61.57%
0.029955 | 0.043316 | 0.011219 | 0.013684 | 0.003254 | 0.0082231 | 57.52% | 56.77% | 48.66% | 51.98% | 52.24% | 61.55%
0.029954 | 0.043315 | 0.011219 | 0.013681 | 0.003254 | 0.008223 | 57.52% | 56.77% | 48.66% | 51.97% | 52.24% | 61.55%
0.029949 | 0.043315 | 0.011217 | 0.01368 | 0.003253 | 0.008223 | 57.51% | 56.77% | 48.66% | 51.97% | 52.22% | 61.55%
0.029943 | 0.043314 | 0.011216 | 0.013678 | 0.003253 | 0.0082212 | 57.49% | 56.77% | 48.65% | 51.96% | 52.22% | 61.54%
0.029935 | 0.043311 | 0.011216 | 0.013675 | 0.003253 | 0.0082193 | 57.48% | 56.77% | 48.65% | 51.95% | 52.22% | 61.52%
0.029935 | 0.04331 | 0.011211 | 0.013673 | 0.003253 | 0.008219 | 57.48% | 56.77% | 48.63% | 51.94% | 52.22% | 61.52%
0.029928 | 0.043309 | 0.01121 | 0.01367 | 0.003253 | 0.0082189 | 57.47% | 56.76% | 48.62% | 51.93% | 52.22% | 61.52%
0.029925 | 0.043307 | 0.01121 | 0.01367 | 0.003253 | 0.0082181 | 57.46% | 56.76% | 48.62% | 51.93% | 52.22% | 61.51%
0.029923 | 0.043306 | 0.011209 | 0.013668 | 0.003253 | 0.008218 | 57.46% | 56.76% | 48.62% | 51.92% | 52.22% | 61.51%
0.029922 | 0.043303 | 0.011209 | 0.013668 | 0.003252 | 0.0082178 | 57.46% | 56.76% | 48.62% | 51.92% | 52.21% | 61.51%
0.029919 | 0.043303 | 0.011207 | 0.013665 | 0.003252 | 0.0082174 | 57.45% | 56.75% | 48.61% | 51.91% | 52.21% | 61.51%
0.029918 | 0.043291 | 0.011206 | 0.013665 | 0.003252 | 0.0082169 | 57.45% | 56.74% | 48.61% | 51.91% | 52.21% | 61.5%
0.029918 | 0.043287 | 0.011203 | 0.01366 | 0.003252 | 0.0082158 | 57.45% | 56.73% | 48.59% | 51.89% | 52.21% | 61.5%
0.029914 | 0.043285 | 0.011203 | 0.01366 | 0.003251 | 0.0082149 | 57.44% | 56.73% | 48.59% | 51.89% | 52.19% | 61.49%
0.02991 | 0.043284 | 0.011202 | 0.013657 | 0.003251 | 0.0082149 | 57.43% | 56.73% | 48.59% | 51.88% | 52.19% | 61.49%
0.0299 | 0.043282 | 0.011201 | 0.013657 | 0.003251 | 0.0082148 | 57.41% | 56.73% | 48.59% | 51.88% | 52.19% | 61.49%
0.029898 | 0.043279 | 0.011198 | 0.013657 | 0.00325 | 0.0082148 | 57.41% | 56.72% | 48.57% | 51.88% | 52.18% | 61.49%
0.029896 | 0.043273 | 0.011197 | 0.013656 | 0.00325 | 0.0082142 | 57.41% | 56.72% | 48.57% | 51.88% | 52.18% | 61.48%
0.029895 | 0.043271 | 0.011196 | 0.013656 | 0.00325 | 0.008214 | 57.4% | 56.71% | 48.56% | 51.88% | 52.18% | 61.48%
0.029895 | 0.043268 | 0.011196 | 0.013654 | 0.003249 | 0.0082137 | 57.4% | 56.71% | 48.56% | 51.87% | 52.16% | 61.48%
0.029894 | 0.043265 | 0.011196 | 0.013653 | 0.003249 | 0.008213 | 57.4% | 56.71% | 48.56% | 51.87% | 52.16% | 61.47%
0.029889 | 0.043261 | 0.011195 | 0.013652 | 0.003249 | 0.0082129 | 57.39% | 56.7% | 48.56% | 51.86% | 52.16% | 61.47%
0.029885 | 0.043257 | 0.011195 | 0.01365 | 0.003249 | 0.0082127 | 57.38% | 56.7% | 48.56% | 51.86% | 52.16% | 61.47%
0.029885 | 0.043256 | 0.011194 | 0.01365 | 0.003249 | 0.0082117 | 57.38% | 56.69% | 48.56% | 51.86% | 52.16% | 61.46%
0.029885 | 0.043255 | 0.011194 | 0.013649 | 0.003249 | 0.0082114 | 57.38% | 56.69% | 48.56% | 51.85% | 52.16% | 61.46%
0.029882 | 0.043253 | 0.011192 | 0.013649 | 0.003249 | 0.0082107 | 57.38% | 56.69% | 48.55% | 51.85% | 52.16% | 61.46%
0.029882 | 0.043251 | 0.011191 | 0.013648 | 0.003248 | 0.0082098 | 57.38% | 56.69% | 48.54% | 51.85% | 52.14% | 61.45%
0.029881 | 0.043248 | 0.011191 | 0.013647 | 0.003248 | 0.0082097 | 57.38% | 56.68% | 48.54% | 51.84% | 52.14% | 61.45%
0.029872 | 0.043241 | 0.011188 | 0.013644 | 0.003248 | 0.0082077 | 57.36% | 56.67% | 48.53% | 51.83% | 52.14% | 61.43%
0.029871 | 0.04324 | 0.011188 | 0.013644 | 0.003248 | 0.0082067 | 57.36% | 56.67% | 48.53% | 51.83% | 52.14% | 61.43%
0.029867 | 0.043238 | 0.011188 | 0.013641 | 0.003247 | 0.0082067 | 57.35% | 56.67% | 48.53% | 51.82% | 52.13% | 61.43%
0.029865 | 0.043236 | 0.011187 | 0.013641 | 0.003247 | 0.0082061 | 57.35% | 56.67% | 48.53% | 51.82% | 52.13% | 61.42%
0.029864 | 0.043236 | 0.011186 | 0.013638 | 0.003246 | 0.0082057 | 57.34% | 56.67% | 48.52% | 51.81% | 52.11% | 61.42%
0.02986 | 0.043233 | 0.011186 | 0.013638 | 0.003246 | 0.0082057 | 57.34% | 56.66% | 48.52% | 51.81% | 52.11% | 61.42%
0.029853 | 0.043226 | 0.011185 | 0.013637 | 0.003246 | 0.0082056 | 57.32% | 56.65% | 48.52% | 51.81% | 52.11% | 61.42%
0.029852 | 0.043215 | 0.011183 | 0.013634 | 0.003245 | 0.0082046 | 57.32% | 56.64% | 48.51% | 51.8% | 52.1% | 61.41%
0.02985 | 0.043206 | 0.011183 | 0.013632 | 0.003245 | 0.0082035 | 57.32% | 56.63% | 48.51% | 51.79% | 52.09% | 61.4%
0.029849 | 0.043188 | 0.011183 | 0.013631 | 0.003244 | 0.0082014 | 57.31% | 56.6% | 48.51% | 51.78% | 52.08% | 61.39%
0.029846 | 0.043181 | 0.011183 | 0.01363 | 0.003244 | 0.0082014 | 57.31% | 56.6% | 48.51% | 51.78% | 52.08% | 61.39%
0.029846 | 0.043179 | 0.011181 | 0.013629 | 0.003244 | 0.0082013 | 57.31% | 56.59% | 48.5% | 51.78% | 52.08% | 61.39%
0.029845 | 0.043178 | 0.01118 | 0.013626 | 0.003244 | 0.0082006 | 57.31% | 56.59% | 48.49% | 51.76% | 52.08% | 61.38%
0.029844 | 0.043178 | 0.011179 | 0.013624 | 0.003244 | 0.0082004 | 57.31% | 56.59% | 48.49% | 51.76% | 52.08% | 61.38%
0.029844 | 0.043176 | 0.011179 | 0.013623 | 0.003244 | 0.0081999 | 57.3% | 56.59% | 48.49% | 51.75% | 52.08% | 61.38%
0.029839 | 0.043166 | 0.011178 | 0.013622 | 0.003244 | 0.0081994 | 57.3% | 56.58% | 48.49% | 51.75% | 52.08% | 61.37%
0.029828 | 0.04316 | 0.011178 | 0.01362 | 0.003244 | 0.0081986 | 57.27% | 56.57% | 48.49% | 51.74% | 52.08% | 61.37%
0.029825 | 0.043151 | 0.011177 | 0.013619 | 0.003243 | 0.0081986 | 57.27% | 56.56% | 48.48% | 51.74% | 52.06% | 61.37%
0.029825 | 0.043146 | 0.011176 | 0.013618 | 0.003243 | 0.0081986 | 57.27% | 56.55% | 48.48% | 51.73% | 52.06% | 61.37%
0.029825 | 0.043146 | 0.011176 | 0.013614 | 0.003242 | 0.0081973 | 57.27% | 56.55% | 48.48% | 51.72% | 52.05% | 61.36%
0.029822 | 0.043139 | 0.011176 | 0.013612 | 0.003242 | 0.0081968 | 57.26% | 56.54% | 48.48% | 51.71% | 52.05% | 61.35%
0.029821 | 0.043132 | 0.011175 | 0.01361 | 0.003242 | 0.0081966 | 57.26% | 56.53% | 48.47% | 51.7% | 52.05% | 61.35%
0.029818 | 0.04313 | 0.011175 | 0.01361 | 0.003242 | 0.0081965 | 57.26% | 56.53% | 48.47% | 51.7% | 52.05% | 61.35%
0.029818 | 0.043125 | 0.011175 | 0.013605 | 0.003242 | 0.0081964 | 57.25% | 56.52% | 48.47% | 51.68% | 52.05% | 61.35%
0.029816 | 0.043116 | 0.011174 | 0.0136 | 0.003242 | 0.0081945 | 57.25% | 56.51% | 48.47% | 51.67% | 52.05% | 61.34%
0.029813 | 0.043114 | 0.011173 | 0.013598 | 0.003241 | 0.0081945 | 57.24% | 56.51% | 48.46% | 51.66% | 52.03% | 61.34%
0.029811 | 0.043107 | 0.011173 | 0.013597 | 0.003241 | 0.0081943 | 57.24% | 56.5% | 48.46% | 51.65% | 52.03% | 61.33%
0.029809 | 0.043105 | 0.011173 | 0.013596 | 0.003241 | 0.0081933 | 57.24% | 56.5% | 48.46% | 51.65% | 52.03% | 61.33%
0.029808 | 0.043104 | 0.011172 | 0.013594 | 0.003241 | 0.0081925 | 57.24% | 56.49% | 48.46% | 51.64% | 52.03% | 61.32%
0.029805 | 0.043099 | 0.011172 | 0.013593 | 0.003241 | 0.0081915 | 57.23% | 56.49% | 48.46% | 51.64% | 52.03% | 61.31%
0.029802 | 0.04309 | 0.011171 | 0.013593 | 0.00324 | 0.0081892 | 57.22% | 56.48% | 48.46% | 51.64% | 52.01% | 61.3%
0.0298 | 0.04309 | 0.011171 | 0.013592 | 0.00324 | 0.008189 | 57.22% | 56.48% | 48.46% | 51.64% | 52.01% | 61.3%
0.029799 | 0.043089 | 0.01117 | 0.013592 | 0.00324 | 0.0081882 | 57.22% | 56.47% | 48.45% | 51.64% | 52.01% | 61.29%
0.029795 | 0.043088 | 0.011168 | 0.01359 | 0.00324 | 0.0081881 | 57.21% | 56.47% | 48.44% | 51.63% | 52.01% | 61.29%
0.029795 | 0.043083 | 0.011167 | 0.01359 | 0.00324 | 0.0081865 | 57.21% | 56.47% | 48.44% | 51.63% | 52.01% | 61.28%
0.029787 | 0.04308 | 0.011166 | 0.01359 | 0.00324 | 0.008186 | 57.2% | 56.46% | 48.43% | 51.63% | 52.01% | 61.27%
0.029785 | 0.043079 | 0.011165 | 0.013589 | 0.003239 | 0.0081853 | 57.19% | 56.46% | 48.43% | 51.62% | 52% | 61.27%
0.029777 | 0.043077 | 0.011164 | 0.013587 | 0.003239 | 0.008185 | 57.18% | 56.46% | 48.43% | 51.62% | 52% | 61.26%
0.029777 | 0.043077 | 0.011162 | 0.013586 | 0.003239 | 0.0081843 | 57.18% | 56.46% | 48.42% | 51.61% | 52% | 61.26%
0.029776 | 0.043076 | 0.011161 | 0.013585 | 0.003239 | 0.0081841 | 57.17% | 56.46% | 48.41% | 51.61% | 52% | 61.26%
0.029774 | 0.043075 | 0.011159 | 0.013579 | 0.003238 | 0.008183 | 57.17% | 56.46% | 48.4% | 51.59% | 51.98% | 61.25%
0.029773 | 0.043072 | 0.011158 | 0.013577 | 0.003238 | 0.0081829 | 57.17% | 56.45% | 48.4% | 51.58% | 51.98% | 61.25%
0.029773 | 0.043071 | 0.011158 | 0.013574 | 0.003238 | 0.0081825 | 57.17% | 56.45% | 48.4% | 51.57% | 51.98% | 61.25%
0.029772 | 0.043069 | 0.011157 | 0.013573 | 0.003237 | 0.0081809 | 57.17% | 56.45% | 48.4% | 51.56% | 51.97% | 61.23%
0.029768 | 0.043068 | 0.011157 | 0.013573 | 0.003237 | 0.0081809 | 57.16% | 56.45% | 48.4% | 51.56% | 51.97% | 61.23%
0.029766 | 0.043067 | 0.011156 | 0.013572 | 0.003236 | 0.008179 | 57.16% | 56.45% | 48.39% | 51.56% | 51.95% | 61.22%
0.029764 | 0.043067 | 0.011156 | 0.013572 | 0.003236 | 0.008179 | 57.15% | 56.45% | 48.39% | 51.56% | 51.95% | 61.22%
0.029763 | 0.043063 | 0.011156 | 0.013571 | 0.003235 | 0.0081789 | 57.15% | 56.44% | 48.39% | 51.56% | 51.93% | 61.22%
0.029762 | 0.043062 | 0.011155 | 0.013569 | 0.003235 | 0.0081785 | 57.15% | 56.44% | 48.39% | 51.55% | 51.93% | 61.22%
0.029761 | 0.043056 | 0.011155 | 0.013569 | 0.003235 | 0.0081775 | 57.15% | 56.43% | 48.39% | 51.55% | 51.93% | 61.21%
0.029756 | 0.043053 | 0.011153 | 0.013567 | 0.003235 | 0.0081771 | 57.14% | 56.43% | 48.38% | 51.54% | 51.93% | 61.21%
0.029754 | 0.043052 | 0.011153 | 0.013564 | 0.003235 | 0.0081764 | 57.13% | 56.43% | 48.38% | 51.53% | 51.93% | 61.2%
0.029754 | 0.043046 | 0.01115 | 0.01356 | 0.003235 | 0.0081761 | 57.13% | 56.42% | 48.36% | 51.51% | 51.93% | 61.2%
0.029754 | 0.043037 | 0.01115 | 0.01356 | 0.003235 | 0.0081761 | 57.13% | 56.41% | 48.36% | 51.51% | 51.93% | 61.2%
0.029753 | 0.043035 | 0.011149 | 0.01356 | 0.003234 | 0.0081759 | 57.13% | 56.4% | 48.36% | 51.51% | 51.92% | 61.2%
0.029746 | 0.043029 | 0.011149 | 0.013559 | 0.003234 | 0.0081754 | 57.12% | 56.4% | 48.36% | 51.51% | 51.92% | 61.19%
0.029741 | 0.043028 | 0.011149 | 0.013559 | 0.003234 | 0.0081751 | 57.11% | 56.39% | 48.36% | 51.51% | 51.92% | 61.19%
0.02974 | 0.04302 | 0.011147 | 0.013559 | 0.003233 | 0.0081749 | 57.11% | 56.38% | 48.35% | 51.51% | 51.9% | 61.19%
0.029738 | 0.043019 | 0.011146 | 0.013558 | 0.003233 | 0.0081748 | 57.1% | 56.38% | 48.35% | 51.51% | 51.9% | 61.19%
0.029738 | 0.043017 | 0.011145 | 0.013558 | 0.003233 | 0.0081748 | 57.1% | 56.38% | 48.34% | 51.51% | 51.9% | 61.19%
0.029735 | 0.043017 | 0.011144 | 0.013558 | 0.003232 | 0.0081744 | 57.1% | 56.38% | 48.34% | 51.51% | 51.89% | 61.19%
0.029725 | 0.043002 | 0.011144 | 0.013558 | 0.003232 | 0.0081744 | 57.08% | 56.36% | 48.34% | 51.51% | 51.89% | 61.19%
0.029722 | 0.042993 | 0.011143 | 0.013556 | 0.003232 | 0.008174 | 57.07% | 56.35% | 48.33% | 51.5% | 51.89% | 61.18%
0.029721 | 0.042986 | 0.011143 | 0.013554 | 0.003232 | 0.0081738 | 57.07% | 56.34% | 48.33% | 51.49% | 51.89% | 61.18%
0.029716 | 0.042984 | 0.011142 | 0.013554 | 0.003232 | 0.008173 | 57.06% | 56.34% | 48.33% | 51.49% | 51.89% | 61.18%
0.029715 | 0.04298 | 0.011142 | 0.013553 | 0.003232 | 0.008173 | 57.06% | 56.33% | 48.33% | 51.49% | 51.89% | 61.18%
0.029713 | 0.042978 | 0.011141 | 0.013549 | 0.003231 | 0.0081727 | 57.05% | 56.33% | 48.33% | 51.47% | 51.87% | 61.17%
0.029712 | 0.042976 | 0.011141 | 0.013548 | 0.003231 | 0.0081717 | 57.05% | 56.33% | 48.33% | 51.47% | 51.87% | 61.17%
0.029706 | 0.042972 | 0.011139 | 0.013546 | 0.003231 | 0.00817 | 57.04% | 56.32% | 48.32% | 51.46% | 51.87% | 61.15%
0.029703 | 0.042971 | 0.011139 | 0.01354 | 0.003231 | 0.0081697 | 57.03% | 56.32% | 48.32% | 51.44% | 51.87% | 61.15%
0.029698 | 0.042963 | 0.011139 | 0.013538 | 0.00323 | 0.0081677 | 57.02% | 56.31% | 48.32% | 51.43% | 51.85% | 61.14%
0.029698 | 0.042956 | 0.011138 | 0.013538 | 0.00323 | 0.0081667 | 57.02% | 56.3% | 48.31% | 51.43% | 51.85% | 61.13%
0.029696 | 0.042941 | 0.011136 | 0.013537 | 0.00323 | 0.0081666 | 57.02% | 56.28% | 48.3% | 51.43% | 51.85% | 61.13%
0.029687 | 0.04293 | 0.011136 | 0.013535 | 0.00323 | 0.0081663 | 57% | 56.27% | 48.3% | 51.42% | 51.85% | 61.13%
0.029684 | 0.042925 | 0.011134 | 0.013534 | 0.003229 | 0.0081656 | 57% | 56.26% | 48.3% | 51.42% | 51.84% | 61.12%
0.02968 | 0.042914 | 0.011134 | 0.013534 | 0.003229 | 0.0081656 | 56.99% | 56.25% | 48.3% | 51.42% | 51.84% | 61.12%
0.029674 | 0.042914 | 0.011132 | 0.013533 | 0.003229 | 0.0081648 | 56.98% | 56.24% | 48.29% | 51.41% | 51.84% | 61.11%
0.029671 | 0.042905 | 0.011131 | 0.01353 | 0.003228 | 0.0081633 | 56.97% | 56.23% | 48.28% | 51.4% | 51.82% | 61.1%
0.02967 | 0.042899 | 0.01113 | 0.01353 | 0.003228 | 0.0081628 | 56.97% | 56.23% | 48.28% | 51.4% | 51.82% | 61.1%
0.02967 | 0.042898 | 0.011129 | 0.01353 | 0.003228 | 0.0081623 | 56.97% | 56.23% | 48.27% | 51.4% | 51.82% | 61.1%
0.029662 | 0.042895 | 0.011129 | 0.013528 | 0.003228 | 0.0081622 | 56.96% | 56.22% | 48.27% | 51.39% | 51.82% | 61.09%
0.02966 | 0.042892 | 0.011128 | 0.013527 | 0.003228 | 0.0081618 | 56.95% | 56.22% | 48.27% | 51.39% | 51.82% | 61.09%
0.029659 | 0.042882 | 0.011128 | 0.013526 | 0.003228 | 0.0081617 | 56.95% | 56.2% | 48.27% | 51.38% | 51.82% | 61.09%
0.029659 | 0.042876 | 0.011126 | 0.013525 | 0.003227 | 0.0081617 | 56.95% | 56.2% | 48.26% | 51.38% | 51.81% | 61.09%
0.029653 | 0.042868 | 0.011125 | 0.013525 | 0.003227 | 0.0081604 | 56.94% | 56.18% | 48.26% | 51.38% | 51.81% | 61.08%
0.029652 | 0.042864 | 0.011121 | 0.013524 | 0.003226 | 0.0081597 | 56.94% | 56.18% | 48.24% | 51.38% | 51.79% | 61.08%
0.029634 | 0.042858 | 0.011121 | 0.013519 | 0.003226 | 0.0081595 | 56.9% | 56.17% | 48.24% | 51.36% | 51.79% | 61.07%
0.029631 | 0.042857 | 0.01112 | 0.013519 | 0.003226 | 0.0081593 | 56.9% | 56.17% | 48.23% | 51.36% | 51.79% | 61.07%
0.029627 | 0.042851 | 0.011119 | 0.013519 | 0.003226 | 0.0081592 | 56.89% | 56.16% | 48.23% | 51.36% | 51.79% | 61.07%
0.029626 | 0.042847 | 0.011118 | 0.013519 | 0.003226 | 0.008159 | 56.89% | 56.16% | 48.23% | 51.36% | 51.79% | 61.07%
0.029625 | 0.042838 | 0.011118 | 0.013519 | 0.003225 | 0.008157 | 56.89% | 56.15% | 48.23% | 51.36% | 51.77% | 61.06%
0.029625 | 0.042838 | 0.011116 | 0.013518 | 0.003225 | 0.0081552 | 56.89% | 56.15% | 48.22% | 51.35% | 51.77% | 61.04%
0.029614 | 0.042831 | 0.011115 | 0.013517 | 0.003225 | 0.008155 | 56.86% | 56.14% | 48.21% | 51.35% | 51.77% | 61.04%
0.029611 | 0.042827 | 0.011115 | 0.013517 | 0.003225 | 0.0081544 | 56.86% | 56.13% | 48.21% | 51.35% | 51.77% | 61.04%
0.029601 | 0.042825 | 0.011113 | 0.013516 | 0.003224 | 0.0081536 | 56.84% | 56.13% | 48.2% | 51.35% | 51.76% | 61.03%
0.029601 | 0.042824 | 0.011113 | 0.013515 | 0.003224 | 0.0081515 | 56.84% | 56.13% | 48.2% | 51.34% | 51.76% | 61.01%
0.029601 | 0.042824 | 0.011111 | 0.013513 | 0.003224 | 0.0081513 | 56.84% | 56.13% | 48.2% | 51.34% | 51.76% | 61.01%
0.029596 | 0.042823 | 0.01111 | 0.013511 | 0.003223 | 0.008151 | 56.83% | 56.13% | 48.19% | 51.33% | 51.74% | 61.01%
0.029594 | 0.042821 | 0.01111 | 0.013509 | 0.003223 | 0.0081495 | 56.83% | 56.12% | 48.19% | 51.32% | 51.74% | 61%
0.029584 | 0.04282 | 0.011109 | 0.013507 | 0.003223 | 0.0081464 | 56.81% | 56.12% | 48.19% | 51.31% | 51.74% | 60.98%
0.029584 | 0.042819 | 0.011108 | 0.013507 | 0.003222 | 0.0081462 | 56.81% | 56.12% | 48.18% | 51.31% | 51.73% | 60.97%
0.029583 | 0.042815 | 0.011107 | 0.013506 | 0.003222 | 0.0081461 | 56.8% | 56.12% | 48.18% | 51.31% | 51.73% | 60.97%
0.029583 | 0.042813 | 0.011107 | 0.013504 | 0.003222 | 0.008145 | 56.8% | 56.11% | 48.18% | 51.3% | 51.73% | 60.97%
0.029576 | 0.04281 | 0.011104 | 0.013503 | 0.003221 | 0.008145 | 56.79% | 56.11% | 48.17% | 51.3% | 51.71% | 60.97%
0.029574 | 0.042807 | 0.011104 | 0.013502 | 0.003221 | 0.0081443 | 56.79% | 56.11% | 48.17% | 51.29% | 51.71% | 60.96%
0.029572 | 0.042806 | 0.011104 | 0.013501 | 0.003221 | 0.0081441 | 56.78% | 56.1% | 48.17% | 51.29% | 51.71% | 60.96%
0.029571 | 0.042804 | 0.011104 | 0.0135 | 0.003221 | 0.008144 | 56.78% | 56.1% | 48.17% | 51.29% | 51.71% | 60.96%
0.029569 | 0.042801 | 0.011103 | 0.013499 | 0.003221 | 0.0081433 | 56.78% | 56.1% | 48.16% | 51.28% | 51.71% | 60.95%
0.029567 | 0.0428 | 0.011103 | 0.013499 | 0.003221 | 0.0081433 | 56.77% | 56.1% | 48.16% | 51.28% | 51.71% | 60.95%
0.029566 | 0.0428 | 0.011102 | 0.013495 | 0.00322 | 0.0081431 | 56.77% | 56.1% | 48.16% | 51.27% | 51.69% | 60.95%
0.029565 | 0.042794 | 0.011102 | 0.013493 | 0.00322 | 0.008143 | 56.77% | 56.09% | 48.16% | 51.26% | 51.69% | 60.95%
0.029562 | 0.042793 | 0.011102 | 0.013493 | 0.00322 | 0.008143 | 56.76% | 56.09% | 48.16% | 51.26% | 51.69% | 60.95%
0.029562 | 0.04279 | 0.011102 | 0.013492 | 0.00322 | 0.008142 | 56.76% | 56.08% | 48.16% | 51.26% | 51.69% | 60.94%
0.029548 | 0.042786 | 0.0111 | 0.013491 | 0.00322 | 0.0081398 | 56.74% | 56.08% | 48.15% | 51.25% | 51.69% | 60.93%
0.029547 | 0.042777 | 0.011097 | 0.01349 | 0.00322 | 0.0081391 | 56.74% | 56.07% | 48.13% | 51.25% | 51.69% | 60.92%
0.029542 | 0.042772 | 0.011096 | 0.013489 | 0.00322 | 0.0081391 | 56.73% | 56.06% | 48.13% | 51.24% | 51.69% | 60.92%
0.02954 | 0.042772 | 0.011094 | 0.013488 | 0.00322 | 0.0081381 | 56.72% | 56.06% | 48.12% | 51.24% | 51.69% | 60.91%
0.029538 | 0.042767 | 0.011094 | 0.013487 | 0.00322 | 0.008138 | 56.72% | 56.05% | 48.12% | 51.24% | 51.69% | 60.91%
0.029538 | 0.042767 | 0.011094 | 0.013485 | 0.003219 | 0.0081372 | 56.72% | 56.05% | 48.12% | 51.23% | 51.68% | 60.91%
0.029537 | 0.042764 | 0.011093 | 0.013484 | 0.003219 | 0.008137 | 56.72% | 56.05% | 48.12% | 51.23% | 51.68% | 60.91%
0.029536 | 0.042757 | 0.01109 | 0.013484 | 0.003219 | 0.008137 | 56.71% | 56.04% | 48.1% | 51.23% | 51.68% | 60.91%
0.029536 | 0.042752 | 0.01109 | 0.013482 | 0.003218 | 0.0081351 | 56.71% | 56.03% | 48.1% | 51.22% | 51.66% | 60.89%
0.029535 | 0.042749 | 0.011087 | 0.013481 | 0.003218 | 0.0081349 | 56.71% | 56.03% | 48.09% | 51.21% | 51.66% | 60.89%
0.029531 | 0.042749 | 0.011086 | 0.013481 | 0.003217 | 0.008133 | 56.7% | 56.03% | 48.09% | 51.21% | 51.65% | 60.88%
0.029524 | 0.042748 | 0.011086 | 0.013479 | 0.003217 | 0.0081321 | 56.69% | 56.03% | 48.09% | 51.21% | 51.65% | 60.87%
0.029522 | 0.042743 | 0.011086 | 0.013476 | 0.003216 | 0.008132 | 56.69% | 56.02% | 48.09% | 51.19% | 51.63% | 60.87%
0.02952 | 0.042742 | 0.011086 | 0.013474 | 0.003216 | 0.008132 | 56.68% | 56.02% | 48.09% | 51.19% | 51.63% | 60.87%
0.029519 | 0.042738 | 0.011085 | 0.013473 | 0.003216 | 0.0081318 | 56.68% | 56.02% | 48.08% | 51.18% | 51.63% | 60.87%
0.029516 | 0.042736 | 0.011083 | 0.013472 | 0.003215 | 0.008131 | 56.67% | 56.01% | 48.07% | 51.18% | 51.61% | 60.86%
0.029513 | 0.042734 | 0.011081 | 0.013471 | 0.003215 | 0.00813 | 56.67% | 56.01% | 48.07% | 51.18% | 51.61% | 60.85%
0.02951 | 0.042732 | 0.01108 | 0.01347 | 0.003215 | 0.00813 | 56.66% | 56.01% | 48.06% | 51.17% | 51.61% | 60.85%
0.029503 | 0.042731 | 0.011079 | 0.01347 | 0.003214 | 0.00813 | 56.65% | 56.01% | 48.06% | 51.17% | 51.6% | 60.85%
0.029503 | 0.042724 | 0.011075 | 0.013469 | 0.003214 | 0.008127 | 56.65% | 56% | 48.04% | 51.17% | 51.6% | 60.83%
0.029502 | 0.042724 | 0.011073 | 0.013469 | 0.003214 | 0.008127 | 56.65% | 56% | 48.03% | 51.17% | 51.6% | 60.83%
0.0295 | 0.042708 | 0.011072 | 0.013467 | 0.003214 | 0.0081269 | 56.64% | 55.98% | 48.03% | 51.16% | 51.6% | 60.83%
0.029499 | 0.042707 | 0.011071 | 0.013464 | 0.003214 | 0.0081269 | 56.64% | 55.97% | 48.02% | 51.15% | 51.6% | 60.83%
0.029495 | 0.042705 | 0.01107 | 0.013463 | 0.003213 | 0.0081267 | 56.63% | 55.97% | 48.02% | 51.15% | 51.58% | 60.83%
0.029484 | 0.042703 | 0.011069 | 0.013463 | 0.003213 | 0.0081259 | 56.61% | 55.97% | 48.01% | 51.15% | 51.58% | 60.82%
0.029482 | 0.042701 | 0.011069 | 0.013462 | 0.003212 | 0.008125 | 56.61% | 55.97% | 48.01% | 51.14% | 51.57% | 60.82%
0.029481 | 0.0427 | 0.011068 | 0.01346 | 0.003212 | 0.008125 | 56.61% | 55.96% | 48.01% | 51.13% | 51.57% | 60.82%
0.029478 | 0.042695 | 0.011065 | 0.013457 | 0.003212 | 0.0081249 | 56.6% | 55.96% | 48% | 51.12% | 51.57% | 60.82%
0.029478 | 0.042689 | 0.011064 | 0.013454 | 0.003212 | 0.0081248 | 56.6% | 55.95% | 47.99% | 51.11% | 51.57% | 60.81%
0.029477 | 0.042684 | 0.011064 | 0.013452 | 0.003211 | 0.0081245 | 56.6% | 55.94% | 47.99% | 51.1% | 51.55% | 60.81%
0.029476 | 0.042683 | 0.011063 | 0.013452 | 0.003211 | 0.008124 | 56.6% | 55.94% | 47.99% | 51.1% | 51.55% | 60.81%
0.029474 | 0.042682 | 0.011061 | 0.013452 | 0.003211 | 0.0081236 | 56.59% | 55.94% | 47.98% | 51.1% | 51.55% | 60.81%
0.029472 | 0.042679 | 0.011061 | 0.013451 | 0.003211 | 0.0081236 | 56.59% | 55.94% | 47.98% | 51.1% | 51.55% | 60.81%
0.029469 | 0.042679 | 0.011058 | 0.01345 | 0.003211 | 0.008123 | 56.58% | 55.94% | 47.97% | 51.1% | 51.55% | 60.8%
0.029467 | 0.042671 | 0.011057 | 0.01345 | 0.003211 | 0.0081219 | 56.58% | 55.93% | 47.96% | 51.1% | 51.55% | 60.79%
0.029466 | 0.042669 | 0.011057 | 0.013448 | 0.00321 | 0.0081218 | 56.58% | 55.93% | 47.96% | 51.09% | 51.53% | 60.79%
0.029464 | 0.042667 | 0.011057 | 0.013446 | 0.00321 | 0.0081216 | 56.58% | 55.92% | 47.96% | 51.08% | 51.53% | 60.79%
0.029464 | 0.042665 | 0.011056 | 0.013444 | 0.00321 | 0.0081207 | 56.57% | 55.92% | 47.96% | 51.07% | 51.53% | 60.78%
0.029462 | 0.042664 | 0.011055 | 0.013444 | 0.003209 | 0.0081197 | 56.57% | 55.92% | 47.95% | 51.07% | 51.52% | 60.78%
0.029459 | 0.042663 | 0.011053 | 0.013442 | 0.003209 | 0.0081194 | 56.57% | 55.92% | 47.94% | 51.07% | 51.52% | 60.77%
0.029457 | 0.04266 | 0.011053 | 0.013441 | 0.003208 | 0.008119 | 56.56% | 55.91% | 47.94% | 51.06% | 51.5% | 60.77%
0.029457 | 0.042658 | 0.011053 | 0.013441 | 0.003208 | 0.008119 | 56.56% | 55.91% | 47.94% | 51.06% | 51.5% | 60.77%
0.029453 | 0.042655 | 0.011053 | 0.013441 | 0.003208 | 0.008117 | 56.55% | 55.91% | 47.94% | 51.06% | 51.5% | 60.76%
0.029452 | 0.042654 | 0.011053 | 0.013441 | 0.003208 | 0.0081167 | 56.55% | 55.91% | 47.94% | 51.06% | 51.5% | 60.75%
0.029446 | 0.042647 | 0.011052 | 0.01344 | 0.003207 | 0.0081167 | 56.54% | 55.9% | 47.94% | 51.06% | 51.49% | 60.75%
0.029446 | 0.042644 | 0.011052 | 0.013439 | 0.003207 | 0.0081165 | 56.54% | 55.89% | 47.94% | 51.05% | 51.48% | 60.75%
0.029442 | 0.042642 | 0.011051 | 0.013434 | 0.003206 | 0.0081163 | 56.53% | 55.89% | 47.94% | 51.04% | 51.47% | 60.75%
0.029442 | 0.042639 | 0.01105 | 0.013433 | 0.003206 | 0.0081156 | 56.53% | 55.89% | 47.93% | 51.03% | 51.47% | 60.75%
0.029437 | 0.042636 | 0.01105 | 0.013431 | 0.003206 | 0.0081149 | 56.52% | 55.88% | 47.93% | 51.02% | 51.47% | 60.74%
0.029434 | 0.042636 | 0.01105 | 0.013431 | 0.003206 | 0.0081137 | 56.52% | 55.88% | 47.93% | 51.02% | 51.47% | 60.73%
0.02943 | 0.042635 | 0.011048 | 0.01343 | 0.003205 | 0.0081137 | 56.51% | 55.88% | 47.92% | 51.02% | 51.45% | 60.73%
0.029426 | 0.042631 | 0.011048 | 0.013429 | 0.003205 | 0.008112 | 56.5% | 55.87% | 47.92% | 51.02% | 51.45% | 60.72%
0.029426 | 0.042628 | 0.011048 | 0.013429 | 0.003205 | 0.0081116 | 56.5% | 55.87% | 47.92% | 51.02% | 51.45% | 60.72%
0.029425 | 0.042626 | 0.011048 | 0.013428 | 0.003205 | 0.0081096 | 56.5% | 55.87% | 47.92% | 51.01% | 51.45% | 60.7%
0.029423 | 0.042625 | 0.011044 | 0.013426 | 0.003205 | 0.0081096 | 56.5% | 55.87% | 47.9% | 51% | 51.45% | 60.7%
0.02942 | 0.042624 | 0.011043 | 0.013426 | 0.003205 | 0.0081093 | 56.49% | 55.86% | 47.9% | 51% | 51.45% | 60.7%
0.029419 | 0.042613 | 0.011042 | 0.013425 | 0.003204 | 0.0081093 | 56.49% | 55.85% | 47.9% | 51% | 51.44% | 60.7%
0.029417 | 0.042613 | 0.011041 | 0.013424 | 0.003204 | 0.0081091 | 56.49% | 55.85% | 47.89% | 51% | 51.44% | 60.7%
0.029417 | 0.042611 | 0.01104 | 0.013422 | 0.003204 | 0.0081086 | 56.49% | 55.85% | 47.89% | 50.99% | 51.44% | 60.69%
0.029416 | 0.042608 | 0.01104 | 0.013422 | 0.003204 | 0.0081082 | 56.48% | 55.84% | 47.89% | 50.99% | 51.44% | 60.69%
0.029413 | 0.042606 | 0.011039 | 0.013421 | 0.003204 | 0.0081078 | 56.48% | 55.84% | 47.88% | 50.99% | 51.44% | 60.69%
0.029412 | 0.042606 | 0.011039 | 0.013421 | 0.003203 | 0.0081072 | 56.48% | 55.84% | 47.88% | 50.99% | 51.42% | 60.68%
0.02941 | 0.042606 | 0.011037 | 0.013421 | 0.003203 | 0.0081062 | 56.47% | 55.84% | 47.87% | 50.99% | 51.42% | 60.68%
0.029405 | 0.042601 | 0.011036 | 0.013417 | 0.003203 | 0.008105 | 56.46% | 55.84% | 47.87% | 50.97% | 51.42% | 60.67%
0.029403 | 0.0426 | 0.011036 | 0.013416 | 0.003203 | 0.0081049 | 56.46% | 55.83% | 47.87% | 50.97% | 51.42% | 60.67%
0.0294 | 0.042598 | 0.011035 | 0.013415 | 0.003203 | 0.008104 | 56.45% | 55.83% | 47.87% | 50.96% | 51.42% | 60.66%
0.0294 | 0.042596 | 0.011035 | 0.013415 | 0.003203 | 0.0081039 | 56.45% | 55.83% | 47.87% | 50.96% | 51.42% | 60.66%
0.029396 | 0.04259 | 0.011035 | 0.013415 | 0.003203 | 0.0081031 | 56.45% | 55.82% | 47.87% | 50.96% | 51.42% | 60.65%
0.029395 | 0.04259 | 0.011034 | 0.013414 | 0.003203 | 0.0081017 | 56.44% | 55.82% | 47.86% | 50.96% | 51.42% | 60.64%
0.029393 | 0.04259 | 0.011032 | 0.013413 | 0.003202 | 0.0081017 | 56.44% | 55.82% | 47.85% | 50.96% | 51.4% | 60.64%
0.029393 | 0.042588 | 0.011031 | 0.013413 | 0.003202 | 0.0081007 | 56.44% | 55.82% | 47.85% | 50.96% | 51.4% | 60.63%
0.02939 | 0.042586 | 0.01103 | 0.013411 | 0.003201 | 0.0081007 | 56.43% | 55.82% | 47.84% | 50.95% | 51.39% | 60.63%
0.029388 | 0.042584 | 0.011029 | 0.01341 | 0.003201 | 0.0081007 | 56.43% | 55.81% | 47.84% | 50.94% | 51.39% | 60.63%
0.029386 | 0.042583 | 0.011029 | 0.013408 | 0.003201 | 0.0081001 | 56.43% | 55.81% | 47.84% | 50.94% | 51.39% | 60.63%
0.029385 | 0.042578 | 0.011028 | 0.013407 | 0.003201 | 0.008099 | 56.42% | 55.81% | 47.84% | 50.93% | 51.39% | 60.62%
0.029383 | 0.042574 | 0.011027 | 0.013405 | 0.003201 | 0.008098 | 56.42% | 55.8% | 47.83% | 50.93% | 51.39% | 60.61%
0.029375 | 0.042571 | 0.011026 | 0.013401 | 0.003201 | 0.0080978 | 56.41% | 55.8% | 47.83% | 50.91% | 51.39% | 60.61%
0.029375 | 0.042567 | 0.011026 | 0.013397 | 0.003201 | 0.0080974 | 56.4% | 55.79% | 47.83% | 50.89% | 51.39% | 60.61%
0.029368 | 0.042567 | 0.011025 | 0.013397 | 0.0032 | 0.0080973 | 56.39% | 55.79% | 47.82% | 50.89% | 51.37% | 60.61%
0.029367 | 0.042556 | 0.011025 | 0.013396 | 0.0032 | 0.0080963 | 56.39% | 55.78% | 47.82% | 50.89% | 51.37% | 60.6%
0.029363 | 0.042551 | 0.011024 | 0.013396 | 0.0032 | 0.0080962 | 56.38% | 55.77% | 47.82% | 50.89% | 51.37% | 60.6%
0.029362 | 0.042547 | 0.011024 | 0.013393 | 0.0032 | 0.0080961 | 56.38% | 55.76% | 47.82% | 50.88% | 51.37% | 60.6%
0.029359 | 0.042542 | 0.011023 | 0.013392 | 0.0032 | 0.0080959 | 56.37% | 55.76% | 47.81% | 50.88% | 51.37% | 60.6%
0.029358 | 0.042539 | 0.011023 | 0.013391 | 0.003199 | 0.0080957 | 56.37% | 55.75% | 47.81% | 50.87% | 51.36% | 60.6%
0.029357 | 0.042532 | 0.011022 | 0.013387 | 0.003198 | 0.0080947 | 56.37% | 55.75% | 47.81% | 50.86% | 51.34% | 60.59%
0.029355 | 0.042528 | 0.011022 | 0.013386 | 0.003198 | 0.0080947 | 56.37% | 55.74% | 47.81% | 50.85% | 51.34% | 60.59%
0.029355 | 0.042527 | 0.011021 | 0.013386 | 0.003198 | 0.0080933 | 56.37% | 55.74% | 47.81% | 50.85% | 51.34% | 60.58%
0.029351 | 0.042519 | 0.011021 | 0.013384 | 0.003197 | 0.0080919 | 56.36% | 55.73% | 47.81% | 50.85% | 51.32% | 60.57%
0.029349 | 0.042519 | 0.01102 | 0.013383 | 0.003197 | 0.0080918 | 56.35% | 55.73% | 47.8% | 50.84% | 51.32% | 60.57%
0.029349 | 0.042512 | 0.01102 | 0.01338 | 0.003197 | 0.0080913 | 56.35% | 55.72% | 47.8% | 50.83% | 51.32% | 60.56%
0.029348 | 0.04251 | 0.01102 | 0.013379 | 0.003196 | 0.0080899 | 56.35% | 55.72% | 47.8% | 50.83% | 51.31% | 60.55%
0.029345 | 0.042508 | 0.01102 | 0.013373 | 0.003196 | 0.0080885 | 56.35% | 55.71% | 47.8% | 50.8% | 51.31% | 60.54%
0.029344 | 0.042506 | 0.011019 | 0.013372 | 0.003196 | 0.0080875 | 56.34% | 55.71% | 47.8% | 50.8% | 51.31% | 60.54%
0.029341 | 0.042505 | 0.011019 | 0.013371 | 0.003195 | 0.0080872 | 56.34% | 55.71% | 47.8% | 50.8% | 51.29% | 60.53%
0.02934 | 0.042504 | 0.011018 | 0.013366 | 0.003195 | 0.0080871 | 56.34% | 55.71% | 47.79% | 50.78% | 51.29% | 60.53%
0.029331 | 0.0425 | 0.011016 | 0.013364 | 0.003195 | 0.0080846 | 56.32% | 55.7% | 47.78% | 50.77% | 51.29% | 60.51%
0.02933 | 0.042493 | 0.011015 | 0.013364 | 0.003195 | 0.0080844 | 56.32% | 55.69% | 47.78% | 50.77% | 51.29% | 60.51%
0.029327 | 0.042491 | 0.011014 | 0.01336 | 0.003194 | 0.0080836 | 56.31% | 55.69% | 47.77% | 50.75% | 51.28% | 60.51%
0.029326 | 0.042488 | 0.011014 | 0.01336 | 0.003194 | 0.0080831 | 56.31% | 55.69% | 47.77% | 50.75% | 51.28% | 60.5%
0.029319 | 0.042488 | 0.011008 | 0.013358 | 0.003194 | 0.0080828 | 56.3% | 55.69% | 47.75% | 50.75% | 51.28% | 60.5%
0.029319 | 0.042484 | 0.011008 | 0.013357 | 0.003193 | 0.0080828 | 56.3% | 55.68% | 47.75% | 50.74% | 51.26% | 60.5%
0.029318 | 0.042479 | 0.011007 | 0.013357 | 0.003193 | 0.0080821 | 56.3% | 55.68% | 47.74% | 50.74% | 51.26% | 60.49%
0.029314 | 0.042479 | 0.011007 | 0.013356 | 0.003193 | 0.0080819 | 56.29% | 55.68% | 47.74% | 50.74% | 51.26% | 60.49%
0.029314 | 0.042478 | 0.011006 | 0.013356 | 0.003193 | 0.0080809 | 56.29% | 55.67% | 47.74% | 50.74% | 51.26% | 60.49%
0.029314 | 0.042477 | 0.011005 | 0.013355 | 0.003193 | 0.0080805 | 56.29% | 55.67% | 47.74% | 50.74% | 51.26% | 60.48%
0.029311 | 0.042475 | 0.011004 | 0.013354 | 0.003192 | 0.0080801 | 56.28% | 55.67% | 47.73% | 50.73% | 51.24% | 60.48%
0.029306 | 0.042473 | 0.011003 | 0.01335 | 0.003192 | 0.0080795 | 56.27% | 55.67% | 47.73% | 50.72% | 51.24% | 60.48%
0.029301 | 0.042473 | 0.011002 | 0.013347 | 0.003192 | 0.0080789 | 56.26% | 55.67% | 47.72% | 50.7% | 51.24% | 60.47%
0.029299 | 0.04247 | 0.011002 | 0.013346 | 0.003191 | 0.0080772 | 56.26% | 55.66% | 47.72% | 50.7% | 51.23% | 60.46%
0.029299 | 0.042458 | 0.011002 | 0.013339 | 0.003191 | 0.008077 | 56.26% | 55.65% | 47.72% | 50.67% | 51.23% | 60.46%
0.029297 | 0.042456 | 0.011001 | 0.013337 | 0.00319 | 0.0080766 | 56.25% | 55.64% | 47.72% | 50.67% | 51.21% | 60.45%
0.029295 | 0.042454 | 0.011 | 0.013335 | 0.00319 | 0.0080765 | 56.25% | 55.64% | 47.71% | 50.66% | 51.21% | 60.45%
0.029292 | 0.042453 | 0.010999 | 0.013335 | 0.00319 | 0.0080747 | 56.25% | 55.64% | 47.71% | 50.66% | 51.21% | 60.44%
0.029292 | 0.042451 | 0.010998 | 0.013334 | 0.003189 | 0.0080744 | 56.25% | 55.64% | 47.71% | 50.66% | 51.2% | 60.44%
0.029288 | 0.042448 | 0.010996 | 0.013334 | 0.003188 | 0.0080744 | 56.24% | 55.63% | 47.7% | 50.66% | 51.18% | 60.44%
0.029288 | 0.042448 | 0.010996 | 0.013332 | 0.003188 | 0.008074 | 56.24% | 55.63% | 47.7% | 50.65% | 51.18% | 60.43%
0.029277 | 0.042443 | 0.010996 | 0.013332 | 0.003187 | 0.008074 | 56.22% | 55.63% | 47.7% | 50.65% | 51.16% | 60.43%
0.029266 | 0.042442 | 0.010996 | 0.013332 | 0.003187 | 0.0080734 | 56.2% | 55.63% | 47.7% | 50.65% | 51.16% | 60.43%
0.029265 | 0.042439 | 0.010995 | 0.013331 | 0.003187 | 0.008073 | 56.19% | 55.62% | 47.69% | 50.64% | 51.16% | 60.43%
0.029264 | 0.042438 | 0.010989 | 0.013331 | 0.003187 | 0.0080729 | 56.19% | 55.62% | 47.67% | 50.64% | 51.16% | 60.43%
0.029264 | 0.042438 | 0.010989 | 0.013331 | 0.003187 | 0.0080724 | 56.19% | 55.62% | 47.67% | 50.64% | 51.16% | 60.42%
0.029264 | 0.042425 | 0.010989 | 0.013329 | 0.003186 | 0.008072 | 56.19% | 55.61% | 47.67% | 50.64% | 51.15% | 60.42%
0.02926 | 0.042416 | 0.010988 | 0.013327 | 0.003186 | 0.008072 | 56.18% | 55.59% | 47.66% | 50.63% | 51.15% | 60.42%
0.029257 | 0.042416 | 0.010987 | 0.013326 | 0.003186 | 0.0080716 | 56.18% | 55.59% | 47.66% | 50.62% | 51.15% | 60.42%
0.029249 | 0.042413 | 0.010987 | 0.013326 | 0.003185 | 0.0080701 | 56.16% | 55.59% | 47.66% | 50.62% | 51.13% | 60.4%
0.029247 | 0.042412 | 0.010983 | 0.013326 | 0.003185 | 0.00807 | 56.16% | 55.59% | 47.64% | 50.62% | 51.13% | 60.4%
0.029246 | 0.042407 | 0.010983 | 0.013325 | 0.003185 | 0.0080699 | 56.16% | 55.58% | 47.64% | 50.62% | 51.13% | 60.4%
0.029244 | 0.042405 | 0.010982 | 0.013324 | 0.003184 | 0.0080695 | 56.15% | 55.58% | 47.64% | 50.62% | 51.12% | 60.4%
0.029242 | 0.042405 | 0.01098 | 0.013324 | 0.003184 | 0.0080635 | 56.15% | 55.58% | 47.63% | 50.62% | 51.12% | 60.36%
0.029239 | 0.042404 | 0.010978 | 0.013323 | 0.003184 | 0.0080634 | 56.14% | 55.58% | 47.62% | 50.61% | 51.12% | 60.35%
0.029237 | 0.0424 | 0.010978 | 0.013322 | 0.003183 | 0.0080634 | 56.14% | 55.57% | 47.62% | 50.61% | 51.1% | 60.35%
0.029234 | 0.0424 | 0.010976 | 0.013321 | 0.003183 | 0.0080621 | 56.13% | 55.57% | 47.61% | 50.61% | 51.1% | 60.35%
0.029232 | 0.042398 | 0.010976 | 0.013321 | 0.003183 | 0.0080618 | 56.13% | 55.57% | 47.61% | 50.61% | 51.1% | 60.34%
0.029231 | 0.042397 | 0.010976 | 0.01332 | 0.003183 | 0.0080615 | 56.13% | 55.57% | 47.61% | 50.6% | 51.1% | 60.34%
0.029229 | 0.042393 | 0.010975 | 0.01332 | 0.003182 | 0.0080614 | 56.12% | 55.56% | 47.61% | 50.6% | 51.08% | 60.34%
0.029227 | 0.042393 | 0.010973 | 0.013319 | 0.003182 | 0.0080605 | 56.12% | 55.56% | 47.6% | 50.6% | 51.08% | 60.33%
0.029224 | 0.04239 | 0.010972 | 0.013318 | 0.003182 | 0.0080598 | 56.11% | 55.56% | 47.59% | 50.59% | 51.08% | 60.33%
0.029221 | 0.042387 | 0.010972 | 0.013317 | 0.003182 | 0.0080597 | 56.11% | 55.55% | 47.59% | 50.59% | 51.08% | 60.33%
0.029215 | 0.042379 | 0.010972 | 0.013317 | 0.003182 | 0.0080597 | 56.1% | 55.54% | 47.59% | 50.59% | 51.08% | 60.33%
0.029214 | 0.042374 | 0.010971 | 0.013313 | 0.003182 | 0.0080597 | 56.1% | 55.54% | 47.59% | 50.58% | 51.08% | 60.33%
0.029212 | 0.042366 | 0.010971 | 0.013311 | 0.003182 | 0.0080591 | 56.09% | 55.53% | 47.59% | 50.57% | 51.08% | 60.32%
0.029209 | 0.042366 | 0.010971 | 0.013309 | 0.003181 | 0.008057 | 56.09% | 55.53% | 47.59% | 50.56% | 51.07% | 60.31%
0.029206 | 0.042366 | 0.01097 | 0.013307 | 0.003181 | 0.008057 | 56.08% | 55.53% | 47.58% | 50.55% | 51.07% | 60.31%
0.029204 | 0.042365 | 0.010969 | 0.013306 | 0.003181 | 0.0080567 | 56.08% | 55.53% | 47.58% | 50.55% | 51.07% | 60.3%
0.029203 | 0.042363 | 0.010968 | 0.013301 | 0.00318 | 0.0080564 | 56.07% | 55.52% | 47.58% | 50.53% | 51.05% | 60.3%
0.029199 | 0.042362 | 0.010967 | 0.013299 | 0.00318 | 0.0080563 | 56.07% | 55.52% | 47.57% | 50.52% | 51.05% | 60.3%
0.029198 | 0.042359 | 0.010967 | 0.013299 | 0.00318 | 0.008056 | 56.06% | 55.52% | 47.57% | 50.52% | 51.05% | 60.3%
0.029196 | 0.042357 | 0.010966 | 0.013299 | 0.003179 | 0.0080553 | 56.06% | 55.52% | 47.57% | 50.52% | 51.04% | 60.29%
0.029195 | 0.042355 | 0.010966 | 0.013299 | 0.003179 | 0.008055 | 56.06% | 55.51% | 47.57% | 50.52% | 51.04% | 60.29%
0.029195 | 0.042353 | 0.010965 | 0.013299 | 0.003179 | 0.0080543 | 56.06% | 55.51% | 47.56% | 50.52% | 51.04% | 60.29%
0.029193 | 0.042349 | 0.010964 | 0.013299 | 0.003179 | 0.0080542 | 56.06% | 55.51% | 47.56% | 50.52% | 51.04% | 60.29%
0.029189 | 0.042348 | 0.01096 | 0.013297 | 0.003179 | 0.0080541 | 56.05% | 55.5% | 47.54% | 50.51% | 51.04% | 60.29%
0.029188 | 0.042338 | 0.01096 | 0.013297 | 0.003179 | 0.0080541 | 56.04% | 55.49% | 47.54% | 50.51% | 51.04% | 60.29%
0.029184 | 0.04233 | 0.010958 | 0.013296 | 0.003178 | 0.0080522 | 56.04% | 55.48% | 47.53% | 50.51% | 51.02% | 60.27%
0.029182 | 0.042329 | 0.010957 | 0.013292 | 0.003178 | 0.0080511 | 56.03% | 55.48% | 47.53% | 50.5% | 51.02% | 60.26%
0.029174 | 0.042324 | 0.010957 | 0.013291 | 0.003178 | 0.008051 | 56.02% | 55.47% | 47.53% | 50.49% | 51.02% | 60.26%
0.029171 | 0.042321 | 0.010954 | 0.013291 | 0.003178 | 0.0080503 | 56.01% | 55.47% | 47.51% | 50.49% | 51.02% | 60.26%
0.029159 | 0.042318 | 0.010952 | 0.013288 | 0.003176 | 0.00805 | 55.99% | 55.46% | 47.51% | 50.48% | 50.99% | 60.25%
0.029158 | 0.042313 | 0.010952 | 0.013287 | 0.003176 | 0.00805 | 55.99% | 55.46% | 47.51% | 50.48% | 50.99% | 60.25%
0.029151 | 0.042312 | 0.01095 | 0.013287 | 0.003175 | 0.0080491 | 55.97% | 55.46% | 47.5% | 50.48% | 50.97% | 60.25%
0.029151 | 0.042308 | 0.010948 | 0.013285 | 0.003175 | 0.008049 | 55.97% | 55.45% | 47.49% | 50.47% | 50.97% | 60.25%
0.02915 | 0.042303 | 0.010947 | 0.013283 | 0.003174 | 0.0080488 | 55.97% | 55.44% | 47.48% | 50.46% | 50.96% | 60.25%
0.029149 | 0.042301 | 0.010946 | 0.013283 | 0.003173 | 0.0080485 | 55.97% | 55.44% | 47.48% | 50.46% | 50.94% | 60.24%
0.029147 | 0.042297 | 0.010946 | 0.013282 | 0.003173 | 0.0080481 | 55.97% | 55.44% | 47.48% | 50.46% | 50.94% | 60.24%
0.029139 | 0.042294 | 0.010946 | 0.01328 | 0.003172 | 0.0080463 | 55.95% | 55.43% | 47.48% | 50.45% | 50.92% | 60.23%
0.029135 | 0.042293 | 0.010946 | 0.01328 | 0.003172 | 0.008046 | 55.94% | 55.43% | 47.48% | 50.45% | 50.92% | 60.22%
0.029132 | 0.042279 | 0.010944 | 0.013279 | 0.003172 | 0.0080453 | 55.94% | 55.41% | 47.47% | 50.45% | 50.92% | 60.22%
0.029128 | 0.042271 | 0.010944 | 0.013279 | 0.003171 | 0.0080447 | 55.93% | 55.4% | 47.47% | 50.45% | 50.91% | 60.21%
0.029123 | 0.042269 | 0.010943 | 0.013279 | 0.003171 | 0.0080442 | 55.92% | 55.4% | 47.47% | 50.45% | 50.91% | 60.21%
0.029114 | 0.042268 | 0.010941 | 0.013279 | 0.003171 | 0.0080441 | 55.9% | 55.4% | 47.46% | 50.45% | 50.91% | 60.21%
0.029111 | 0.042266 | 0.01094 | 0.013278 | 0.003171 | 0.0080437 | 55.9% | 55.4% | 47.45% | 50.44% | 50.91% | 60.21%
0.029109 | 0.042264 | 0.010939 | 0.013276 | 0.003171 | 0.0080426 | 55.89% | 55.39% | 47.45% | 50.43% | 50.91% | 60.2%
0.029108 | 0.04226 | 0.010938 | 0.013274 | 0.003171 | 0.0080423 | 55.89% | 55.39% | 47.45% | 50.43% | 50.91% | 60.2%
0.029104 | 0.042254 | 0.010937 | 0.01327 | 0.003171 | 0.0080406 | 55.88% | 55.38% | 47.44% | 50.41% | 50.91% | 60.18%
0.029102 | 0.042251 | 0.010937 | 0.013269 | 0.00317 | 0.0080406 | 55.88% | 55.38% | 47.44% | 50.41% | 50.89% | 60.18%
0.029102 | 0.042247 | 0.010937 | 0.013265 | 0.00317 | 0.0080396 | 55.88% | 55.37% | 47.44% | 50.39% | 50.89% | 60.18%
0.0291 | 0.042247 | 0.010934 | 0.013264 | 0.003169 | 0.0080396 | 55.88% | 55.37% | 47.43% | 50.39% | 50.88% | 60.18%
0.029097 | 0.042244 | 0.010933 | 0.013264 | 0.003169 | 0.0080396 | 55.87% | 55.37% | 47.42% | 50.39% | 50.87% | 60.18%
0.029095 | 0.042243 | 0.010933 | 0.013263 | 0.003169 | 0.0080394 | 55.87% | 55.37% | 47.42% | 50.39% | 50.87% | 60.17%
0.029092 | 0.042243 | 0.010932 | 0.013262 | 0.003169 | 0.0080393 | 55.86% | 55.37% | 47.42% | 50.38% | 50.87% | 60.17%
0.029092 | 0.042241 | 0.010931 | 0.013262 | 0.003169 | 0.0080387 | 55.86% | 55.36% | 47.41% | 50.38% | 50.87% | 60.17%
0.029092 | 0.04224 | 0.010929 | 0.013259 | 0.003169 | 0.008038 | 55.86% | 55.36% | 47.41% | 50.37% | 50.87% | 60.16%
0.029088 | 0.042234 | 0.010928 | 0.013258 | 0.003169 | 0.0080375 | 55.85% | 55.35% | 47.4% | 50.37% | 50.87% | 60.16%
0.029083 | 0.042234 | 0.010928 | 0.013258 | 0.003169 | 0.0080372 | 55.84% | 55.35% | 47.4% | 50.37% | 50.87% | 60.16%
0.029081 | 0.042231 | 0.010927 | 0.013258 | 0.003168 | 0.008037 | 55.84% | 55.35% | 47.4% | 50.37% | 50.86% | 60.16%
0.029078 | 0.04223 | 0.010925 | 0.013256 | 0.003168 | 0.0080359 | 55.83% | 55.35% | 47.39% | 50.36% | 50.86% | 60.15%
0.029076 | 0.042229 | 0.010922 | 0.013253 | 0.003168 | 0.0080349 | 55.83% | 55.35% | 47.38% | 50.35% | 50.86% | 60.14%
0.029076 | 0.042221 | 0.010921 | 0.013251 | 0.003168 | 0.0080349 | 55.83% | 55.34% | 47.37% | 50.34% | 50.86% | 60.14%
0.029074 | 0.042218 | 0.01092 | 0.01325 | 0.003167 | 0.0080346 | 55.83% | 55.33% | 47.37% | 50.34% | 50.84% | 60.14%
0.02907 | 0.042214 | 0.010919 | 0.013247 | 0.003167 | 0.0080344 | 55.82% | 55.33% | 47.36% | 50.32% | 50.84% | 60.14%
0.029067 | 0.042214 | 0.010917 | 0.013247 | 0.003167 | 0.0080342 | 55.81% | 55.33% | 47.35% | 50.32% | 50.84% | 60.14%
0.029059 | 0.042211 | 0.010917 | 0.013245 | 0.003166 | 0.0080339 | 55.8% | 55.32% | 47.35% | 50.32% | 50.83% | 60.13%
0.029055 | 0.042206 | 0.010917 | 0.013245 | 0.003166 | 0.0080336 | 55.79% | 55.32% | 47.35% | 50.32% | 50.83% | 60.13%
0.02905 | 0.042204 | 0.010916 | 0.013245 | 0.003165 | 0.0080331 | 55.78% | 55.32% | 47.35% | 50.32% | 50.81% | 60.13%
0.029048 | 0.042204 | 0.010916 | 0.013244 | 0.003165 | 0.0080328 | 55.78% | 55.31% | 47.35% | 50.31% | 50.81% | 60.13%
0.029046 | 0.042198 | 0.010915 | 0.013244 | 0.003165 | 0.0080321 | 55.77% | 55.31% | 47.35% | 50.31% | 50.81% | 60.12%
0.029043 | 0.042198 | 0.010914 | 0.013244 | 0.003165 | 0.0080318 | 55.77% | 55.31% | 47.34% | 50.31% | 50.81% | 60.12%
0.029034 | 0.042196 | 0.01091 | 0.013242 | 0.003164 | 0.0080318 | 55.75% | 55.3% | 47.32% | 50.31% | 50.79% | 60.12%
0.029033 | 0.042196 | 0.010909 | 0.013241 | 0.003164 | 0.008031 | 55.75% | 55.3% | 47.32% | 50.3% | 50.79% | 60.11%
0.029033 | 0.042193 | 0.010908 | 0.01324 | 0.003163 | 0.0080301 | 55.75% | 55.3% | 47.31% | 50.3% | 50.78% | 60.11%
0.029022 | 0.04219 | 0.010907 | 0.013239 | 0.003163 | 0.0080298 | 55.73% | 55.3% | 47.31% | 50.29% | 50.78% | 60.1%
0.02902 | 0.042181 | 0.010906 | 0.013238 | 0.003163 | 0.0080281 | 55.72% | 55.28% | 47.31% | 50.29% | 50.78% | 60.09%
0.029019 | 0.04218 | 0.010904 | 0.013236 | 0.003163 | 0.0080277 | 55.72% | 55.28% | 47.3% | 50.28% | 50.78% | 60.09%
0.029018 | 0.042178 | 0.010904 | 0.013235 | 0.003163 | 0.0080271 | 55.72% | 55.28% | 47.3% | 50.28% | 50.78% | 60.08%
0.029013 | 0.042176 | 0.010903 | 0.013234 | 0.003163 | 0.0080267 | 55.71% | 55.28% | 47.29% | 50.28% | 50.78% | 60.08%
0.029011 | 0.042172 | 0.010902 | 0.013233 | 0.003163 | 0.0080261 | 55.71% | 55.27% | 47.29% | 50.27% | 50.78% | 60.08%
0.029011 | 0.042172 | 0.010901 | 0.013232 | 0.003162 | 0.0080251 | 55.71% | 55.27% | 47.28% | 50.27% | 50.76% | 60.07%
0.029008 | 0.042172 | 0.0109 | 0.013231 | 0.003162 | 0.008025 | 55.7% | 55.27% | 47.28% | 50.26% | 50.76% | 60.07%
0.029006 | 0.042172 | 0.010899 | 0.01323 | 0.003162 | 0.008025 | 55.7% | 55.27% | 47.28% | 50.26% | 50.76% | 60.07%
0.029001 | 0.04217 | 0.010898 | 0.01323 | 0.003162 | 0.0080247 | 55.69% | 55.27% | 47.27% | 50.26% | 50.76% | 60.06%
0.029001 | 0.042169 | 0.010898 | 0.01323 | 0.003162 | 0.0080231 | 55.69% | 55.27% | 47.27% | 50.26% | 50.76% | 60.05%
0.029 | 0.042167 | 0.010894 | 0.01323 | 0.003162 | 0.0080228 | 55.68% | 55.27% | 47.25% | 50.26% | 50.76% | 60.05%
0.028996 | 0.042167 | 0.010886 | 0.013229 | 0.003161 | 0.0080226 | 55.68% | 55.27% | 47.22% | 50.26% | 50.75% | 60.05%
0.028989 | 0.042167 | 0.010885 | 0.013226 | 0.003161 | 0.0080221 | 55.66% | 55.27% | 47.22% | 50.25% | 50.75% | 60.05%
0.028987 | 0.042161 | 0.010884 | 0.013226 | 0.00316 | 0.0080216 | 55.66% | 55.26% | 47.21% | 50.25% | 50.73% | 60.04%
0.028986 | 0.042159 | 0.010882 | 0.013225 | 0.00316 | 0.008021 | 55.66% | 55.26% | 47.2% | 50.24% | 50.73% | 60.04%
0.028985 | 0.042154 | 0.01088 | 0.013224 | 0.00316 | 0.0080206 | 55.66% | 55.25% | 47.19% | 50.24% | 50.73% | 60.03%
0.028984 | 0.042154 | 0.01088 | 0.013223 | 0.00316 | 0.0080206 | 55.65% | 55.25% | 47.19% | 50.23% | 50.73% | 60.03%
0.028983 | 0.042153 | 0.010878 | 0.013221 | 0.00316 | 0.0080202 | 55.65% | 55.25% | 47.18% | 50.23% | 50.73% | 60.03%
0.028983 | 0.042151 | 0.010878 | 0.013221 | 0.003159 | 0.00802 | 55.65% | 55.24% | 47.18% | 50.23% | 50.71% | 60.03%
0.02898 | 0.042143 | 0.010877 | 0.01322 | 0.003159 | 0.00802 | 55.65% | 55.24% | 47.18% | 50.22% | 50.71% | 60.03%
0.02898 | 0.04214 | 0.010876 | 0.01322 | 0.003159 | 0.00802 | 55.65% | 55.23% | 47.18% | 50.22% | 50.71% | 60.03%
0.028979 | 0.042139 | 0.010874 | 0.013219 | 0.003159 | 0.0080196 | 55.65% | 55.23% | 47.17% | 50.22% | 50.71% | 60.03%
0.028977 | 0.042136 | 0.010874 | 0.013218 | 0.003159 | 0.008019 | 55.64% | 55.23% | 47.17% | 50.21% | 50.71% | 60.02%
0.028973 | 0.042135 | 0.010874 | 0.013216 | 0.003158 | 0.0080187 | 55.63% | 55.23% | 47.17% | 50.21% | 50.7% | 60.02%
0.028973 | 0.042132 | 0.010872 | 0.013215 | 0.003158 | 0.0080185 | 55.63% | 55.22% | 47.16% | 50.2% | 50.7% | 60.02%
0.028972 | 0.042121 | 0.010872 | 0.013215 | 0.003158 | 0.0080181 | 55.63% | 55.21% | 47.16% | 50.2% | 50.7% | 60.02%
0.028966 | 0.042121 | 0.010871 | 0.013215 | 0.003158 | 0.0080177 | 55.62% | 55.21% | 47.15% | 50.2% | 50.7% | 60.01%
0.028965 | 0.04212 | 0.010869 | 0.013211 | 0.003156 | 0.0080175 | 55.62% | 55.2% | 47.15% | 50.19% | 50.67% | 60.01%
0.028962 | 0.042116 | 0.010866 | 0.013211 | 0.003156 | 0.008017 | 55.61% | 55.2% | 47.13% | 50.19% | 50.67% | 60.01%
0.028961 | 0.042108 | 0.010866 | 0.013211 | 0.003156 | 0.0080159 | 55.61% | 55.19% | 47.13% | 50.19% | 50.67% | 60%
0.028955 | 0.042105 | 0.010865 | 0.01321 | 0.003156 | 0.0080144 | 55.6% | 55.18% | 47.13% | 50.18% | 50.67% | 59.99%
0.028954 | 0.0421 | 0.010864 | 0.01321 | 0.003155 | 0.0080144 | 55.6% | 55.18% | 47.12% | 50.18% | 50.65% | 59.99%
0.028954 | 0.042099 | 0.010864 | 0.01321 | 0.003155 | 0.0080141 | 55.6% | 55.18% | 47.12% | 50.18% | 50.65% | 59.99%
0.028952 | 0.042097 | 0.010863 | 0.013208 | 0.003155 | 0.0080136 | 55.59% | 55.17% | 47.12% | 50.18% | 50.65% | 59.98%
0.028952 | 0.042091 | 0.010862 | 0.013208 | 0.003155 | 0.0080124 | 55.59% | 55.17% | 47.12% | 50.18% | 50.65% | 59.97%
0.028949 | 0.04208 | 0.010861 | 0.013207 | 0.003155 | 0.0080113 | 55.59% | 55.15% | 47.11% | 50.17% | 50.65% | 59.97%
0.028949 | 0.042074 | 0.01086 | 0.013206 | 0.003155 | 0.0080085 | 55.59% | 55.14% | 47.11% | 50.17% | 50.65% | 59.94%
0.028948 | 0.042072 | 0.01086 | 0.013204 | 0.003155 | 0.0080084 | 55.58% | 55.14% | 47.11% | 50.16% | 50.65% | 59.94%
0.028947 | 0.042056 | 0.01086 | 0.013201 | 0.003154 | 0.0080083 | 55.58% | 55.12% | 47.11% | 50.15% | 50.63% | 59.94%
0.028942 | 0.042051 | 0.010859 | 0.0132 | 0.003154 | 0.0080069 | 55.57% | 55.12% | 47.1% | 50.15% | 50.63% | 59.93%
0.028939 | 0.042051 | 0.010859 | 0.013199 | 0.003154 | 0.0080054 | 55.57% | 55.11% | 47.1% | 50.14% | 50.63% | 59.92%
0.028935 | 0.042049 | 0.010859 | 0.013199 | 0.003154 | 0.0080047 | 55.56% | 55.11% | 47.1% | 50.14% | 50.63% | 59.92%
0.028934 | 0.042048 | 0.010859 | 0.013197 | 0.003153 | 0.0080043 | 55.56% | 55.11% | 47.1% | 50.13% | 50.62% | 59.91%
0.028933 | 0.042047 | 0.010859 | 0.013197 | 0.003153 | 0.0080039 | 55.56% | 55.11% | 47.1% | 50.13% | 50.62% | 59.91%
0.028932 | 0.042044 | 0.010858 | 0.013196 | 0.003153 | 0.0080038 | 55.55% | 55.1% | 47.1% | 50.13% | 50.62% | 59.91%
0.02893 | 0.042042 | 0.010858 | 0.013194 | 0.003152 | 0.0080037 | 55.55% | 55.1% | 47.1% | 50.12% | 50.6% | 59.91%
0.028929 | 0.042037 | 0.010857 | 0.013192 | 0.003152 | 0.0080037 | 55.55% | 55.1% | 47.09% | 50.12% | 50.6% | 59.91%
0.028925 | 0.042033 | 0.010856 | 0.013192 | 0.003152 | 0.0080027 | 55.54% | 55.09% | 47.09% | 50.12% | 50.6% | 59.9%
0.028924 | 0.042031 | 0.010855 | 0.01319 | 0.003151 | 0.0080019 | 55.54% | 55.09% | 47.09% | 50.11% | 50.59% | 59.89%
0.02892 | 0.042029 | 0.010855 | 0.013189 | 0.003151 | 0.0080011 | 55.53% | 55.09% | 47.09% | 50.1% | 50.59% | 59.89%
0.02892 | 0.042026 | 0.010853 | 0.013189 | 0.003151 | 0.0080008 | 55.53% | 55.08% | 47.08% | 50.1% | 50.59% | 59.89%
0.028917 | 0.042019 | 0.010853 | 0.013188 | 0.003151 | 0.0080006 | 55.52% | 55.07% | 47.08% | 50.1% | 50.59% | 59.88%
0.028916 | 0.042013 | 0.010851 | 0.013184 | 0.00315 | 0.0080003 | 55.52% | 55.06% | 47.07% | 50.09% | 50.57% | 59.88%
0.028914 | 0.042013 | 0.010851 | 0.013182 | 0.00315 | 0.008 | 55.52% | 55.06% | 47.07% | 50.08% | 50.57% | 59.88%
0.028914 | 0.042007 | 0.010849 | 0.013182 | 0.00315 | 0.0079999 | 55.52% | 55.06% | 47.06% | 50.08% | 50.57% | 59.88%
0.028912 | 0.042002 | 0.010849 | 0.013179 | 0.003149 | 0.0079991 | 55.52% | 55.05% | 47.06% | 50.07% | 50.55% | 59.87%
0.028911 | 0.042002 | 0.010848 | 0.013178 | 0.003149 | 0.007998 | 55.51% | 55.05% | 47.05% | 50.06% | 50.55% | 59.87%
0.028906 | 0.041998 | 0.010847 | 0.013178 | 0.003149 | 0.0079976 | 55.5% | 55.04% | 47.05% | 50.06% | 50.55% | 59.86%
0.028905 | 0.041998 | 0.010846 | 0.013177 | 0.003149 | 0.007997 | 55.5% | 55.04% | 47.05% | 50.06% | 50.55% | 59.86%
0.028899 | 0.041997 | 0.010844 | 0.013173 | 0.003148 | 0.0079951 | 55.49% | 55.04% | 47.04% | 50.04% | 50.54% | 59.84%
0.028896 | 0.04199 | 0.010843 | 0.013169 | 0.003148 | 0.007995 | 55.48% | 55.03% | 47.03% | 50.03% | 50.54% | 59.84%
0.028893 | 0.041987 | 0.010842 | 0.013169 | 0.003147 | 0.0079945 | 55.48% | 55.03% | 47.03% | 50.03% | 50.52% | 59.84%
0.028892 | 0.041987 | 0.010842 | 0.013169 | 0.003147 | 0.0079941 | 55.48% | 55.03% | 47.03% | 50.03% | 50.52% | 59.84%
0.028892 | 0.041986 | 0.010842 | 0.013168 | 0.003147 | 0.0079934 | 55.48% | 55.03% | 47.03% | 50.02% | 50.52% | 59.83%
0.028889 | 0.041984 | 0.010841 | 0.013164 | 0.003147 | 0.0079931 | 55.47% | 55.03% | 47.02% | 50.01% | 50.52% | 59.83%
0.028886 | 0.041981 | 0.010839 | 0.013163 | 0.003147 | 0.007993 | 55.46% | 55.02% | 47.02% | 50.01% | 50.52% | 59.83%
0.028885 | 0.041978 | 0.010839 | 0.013157 | 0.003146 | 0.0079925 | 55.46% | 55.02% | 47.02% | 49.98% | 50.51% | 59.82%
0.028885 | 0.041975 | 0.010838 | 0.013157 | 0.003146 | 0.0079918 | 55.46% | 55.02% | 47.01% | 49.98% | 50.51% | 59.82%
0.028885 | 0.041966 | 0.010837 | 0.013156 | 0.003146 | 0.0079916 | 55.46% | 55% | 47.01% | 49.98% | 50.51% | 59.82%
0.028881 | 0.041959 | 0.010836 | 0.013155 | 0.003146 | 0.00799 | 55.46% | 54.99% | 47% | 49.98% | 50.51% | 59.81%
0.02888 | 0.041953 | 0.010836 | 0.013155 | 0.003145 | 0.0079895 | 55.45% | 54.99% | 47% | 49.98% | 50.49% | 59.8%
0.028876 | 0.041949 | 0.010835 | 0.013154 | 0.003145 | 0.0079895 | 55.45% | 54.98% | 47% | 49.97% | 50.49% | 59.8%
0.028873 | 0.041949 | 0.010835 | 0.013153 | 0.003145 | 0.0079879 | 55.44% | 54.98% | 47% | 49.97% | 50.49% | 59.79%
0.028872 | 0.041944 | 0.010834 | 0.013153 | 0.003145 | 0.0079878 | 55.44% | 54.97% | 46.99% | 49.97% | 50.49% | 59.79%
0.028871 | 0.041941 | 0.010834 | 0.013151 | 0.003145 | 0.0079874 | 55.44% | 54.97% | 46.99% | 49.96% | 50.49% | 59.79%
0.028871 | 0.041939 | 0.010833 | 0.013151 | 0.003145 | 0.0079874 | 55.44% | 54.97% | 46.99% | 49.96% | 50.49% | 59.79%
0.02887 | 0.041938 | 0.010833 | 0.01315 | 0.003145 | 0.0079869 | 55.44% | 54.97% | 46.99% | 49.96% | 50.49% | 59.78%
0.028868 | 0.041934 | 0.010832 | 0.01315 | 0.003145 | 0.007986 | 55.43% | 54.96% | 46.99% | 49.96% | 50.49% | 59.78%
0.028863 | 0.041932 | 0.010832 | 0.013149 | 0.003144 | 0.007985 | 55.42% | 54.96% | 46.99% | 49.95% | 50.47% | 59.77%
0.028858 | 0.041929 | 0.010831 | 0.013146 | 0.003144 | 0.0079849 | 55.41% | 54.95% | 46.98% | 49.94% | 50.47% | 59.77%
0.028858 | 0.041926 | 0.010829 | 0.013145 | 0.003144 | 0.0079837 | 55.41% | 54.95% | 46.97% | 49.94% | 50.47% | 59.76%
0.028856 | 0.041926 | 0.010828 | 0.013144 | 0.003143 | 0.0079823 | 55.41% | 54.95% | 46.97% | 49.93% | 50.46% | 59.75%
0.028855 | 0.041925 | 0.010827 | 0.013143 | 0.003143 | 0.0079817 | 55.41% | 54.95% | 46.96% | 49.93% | 50.46% | 59.74%
0.028851 | 0.041925 | 0.010826 | 0.013141 | 0.003143 | 0.0079817 | 55.4% | 54.95% | 46.96% | 49.92% | 50.46% | 59.74%
0.02885 | 0.041923 | 0.010824 | 0.013141 | 0.003143 | 0.0079817 | 55.4% | 54.95% | 46.95% | 49.92% | 50.46% | 59.74%
0.02885 | 0.04192 | 0.010823 | 0.013141 | 0.003143 | 0.0079813 | 55.4% | 54.94% | 46.95% | 49.92% | 50.46% | 59.74%
0.028848 | 0.04192 | 0.010822 | 0.013139 | 0.003143 | 0.0079812 | 55.39% | 54.94% | 46.94% | 49.91% | 50.46% | 59.74%
0.028839 | 0.041918 | 0.010822 | 0.013138 | 0.003143 | 0.007981 | 55.37% | 54.94% | 46.94% | 49.91% | 50.46% | 59.74%
0.028837 | 0.041916 | 0.010821 | 0.013138 | 0.003142 | 0.0079798 | 55.37% | 54.94% | 46.94% | 49.91% | 50.44% | 59.73%
0.02883 | 0.041905 | 0.01082 | 0.013137 | 0.003141 | 0.0079791 | 55.36% | 54.92% | 46.93% | 49.91% | 50.43% | 59.72%
0.028828 | 0.041894 | 0.01082 | 0.013137 | 0.00314 | 0.0079788 | 55.35% | 54.91% | 46.93% | 49.91% | 50.41% | 59.72%
0.028827 | 0.041892 | 0.010819 | 0.013135 | 0.00314 | 0.0079766 | 55.35% | 54.91% | 46.93% | 49.9% | 50.41% | 59.7%
0.028817 | 0.041891 | 0.010818 | 0.013135 | 0.00314 | 0.0079766 | 55.33% | 54.9% | 46.92% | 49.9% | 50.41% | 59.7%
0.028813 | 0.04189 | 0.010817 | 0.013133 | 0.00314 | 0.007976 | 55.33% | 54.9% | 46.92% | 49.89% | 50.41% | 59.7%
0.028812 | 0.041888 | 0.010816 | 0.013133 | 0.00314 | 0.0079752 | 55.32% | 54.9% | 46.92% | 49.89% | 50.41% | 59.69%
0.028809 | 0.041884 | 0.010816 | 0.013132 | 0.00314 | 0.0079751 | 55.32% | 54.9% | 46.92% | 49.89% | 50.41% | 59.69%
0.028808 | 0.041881 | 0.010815 | 0.013132 | 0.00314 | 0.0079746 | 55.32% | 54.89% | 46.91% | 49.89% | 50.41% | 59.69%
0.028807 | 0.041881 | 0.010813 | 0.013131 | 0.003139 | 0.0079745 | 55.31% | 54.89% | 46.9% | 49.88% | 50.39% | 59.69%
0.028804 | 0.041877 | 0.01081 | 0.01313 | 0.003139 | 0.0079745 | 55.31% | 54.89% | 46.89% | 49.88% | 50.39% | 59.69%
0.0288 | 0.041876 | 0.010809 | 0.01313 | 0.003139 | 0.0079721 | 55.3% | 54.89% | 46.89% | 49.88% | 50.39% | 59.67%
0.028799 | 0.04187 | 0.010808 | 0.013128 | 0.003139 | 0.0079717 | 55.3% | 54.88% | 46.88% | 49.87% | 50.39% | 59.67%
0.028799 | 0.041851 | 0.010804 | 0.013127 | 0.003139 | 0.0079706 | 55.3% | 54.85% | 46.86% | 49.87% | 50.39% | 59.66%
0.028799 | 0.041847 | 0.010802 | 0.013126 | 0.003139 | 0.0079705 | 55.3% | 54.85% | 46.86% | 49.87% | 50.39% | 59.66%
0.028793 | 0.041844 | 0.010801 | 0.013126 | 0.003138 | 0.00797 | 55.29% | 54.84% | 46.85% | 49.87% | 50.38% | 59.66%
0.028791 | 0.041837 | 0.010801 | 0.013125 | 0.003138 | 0.00797 | 55.28% | 54.83% | 46.85% | 49.86% | 50.38% | 59.66%
0.028786 | 0.041835 | 0.010801 | 0.013123 | 0.003137 | 0.0079686 | 55.27% | 54.83% | 46.85% | 49.85% | 50.36% | 59.65%
0.028786 | 0.041826 | 0.010801 | 0.013122 | 0.003137 | 0.0079676 | 55.27% | 54.82% | 46.85% | 49.85% | 50.36% | 59.64%
0.028785 | 0.041821 | 0.0108 | 0.013122 | 0.003137 | 0.0079674 | 55.27% | 54.81% | 46.85% | 49.85% | 50.36% | 59.64%
0.028784 | 0.041807 | 0.0108 | 0.013116 | 0.003137 | 0.0079674 | 55.27% | 54.79% | 46.85% | 49.83% | 50.36% | 59.64%
0.028781 | 0.041804 | 0.0108 | 0.013113 | 0.003137 | 0.007967 | 55.26% | 54.79% | 46.85% | 49.82% | 50.36% | 59.63%
0.028768 | 0.0418 | 0.010799 | 0.013113 | 0.003136 | 0.0079664 | 55.24% | 54.78% | 46.84% | 49.82% | 50.35% | 59.63%
0.028761 | 0.041799 | 0.010798 | 0.013111 | 0.003136 | 0.0079664 | 55.22% | 54.78% | 46.84% | 49.81% | 50.35% | 59.63%
0.02876 | 0.041787 | 0.010797 | 0.013111 | 0.003136 | 0.0079663 | 55.22% | 54.77% | 46.83% | 49.81% | 50.34% | 59.63%
0.028759 | 0.041786 | 0.010797 | 0.01311 | 0.003135 | 0.0079643 | 55.22% | 54.77% | 46.83% | 49.8% | 50.33% | 59.61%
0.028757 | 0.041777 | 0.010796 | 0.013107 | 0.003135 | 0.007964 | 55.22% | 54.76% | 46.83% | 49.79% | 50.33% | 59.61%
0.028751 | 0.041773 | 0.010794 | 0.013107 | 0.003135 | 0.007964 | 55.21% | 54.75% | 46.82% | 49.79% | 50.33% | 59.61%
0.028741 | 0.041768 | 0.010793 | 0.013105 | 0.003135 | 0.0079638 | 55.19% | 54.74% | 46.82% | 49.79% | 50.33% | 59.61%
0.028738 | 0.041768 | 0.010793 | 0.013103 | 0.003135 | 0.0079637 | 55.18% | 54.74% | 46.82% | 49.78% | 50.33% | 59.61%
0.028737 | 0.041764 | 0.010792 | 0.013101 | 0.003134 | 0.0079633 | 55.18% | 54.74% | 46.81% | 49.77% | 50.31% | 59.61%
0.028735 | 0.041759 | 0.010791 | 0.0131 | 0.003134 | 0.0079625 | 55.18% | 54.73% | 46.81% | 49.77% | 50.31% | 59.6%
0.028733 | 0.041757 | 0.010791 | 0.013099 | 0.003134 | 0.0079617 | 55.17% | 54.73% | 46.81% | 49.76% | 50.31% | 59.59%
0.028733 | 0.041756 | 0.01079 | 0.013099 | 0.003134 | 0.0079617 | 55.17% | 54.73% | 46.8% | 49.76% | 50.31% | 59.59%
0.028733 | 0.041754 | 0.01079 | 0.013097 | 0.003134 | 0.0079615 | 55.17% | 54.73% | 46.8% | 49.75% | 50.31% | 59.59%
0.028732 | 0.041753 | 0.010788 | 0.013096 | 0.003133 | 0.0079612 | 55.17% | 54.72% | 46.79% | 49.75% | 50.3% | 59.59%
0.028731 | 0.041751 | 0.010786 | 0.013096 | 0.003133 | 0.0079609 | 55.17% | 54.72% | 46.79% | 49.75% | 50.3% | 59.59%
0.028726 | 0.041742 | 0.010785 | 0.013093 | 0.003133 | 0.0079607 | 55.16% | 54.71% | 46.78% | 49.74% | 50.3% | 59.59%
0.028725 | 0.041738 | 0.010785 | 0.013092 | 0.003132 | 0.0079605 | 55.16% | 54.7% | 46.78% | 49.74% | 50.28% | 59.58%
0.02872 | 0.041735 | 0.010785 | 0.013092 | 0.003132 | 0.0079605 | 55.15% | 54.7% | 46.78% | 49.74% | 50.28% | 59.58%
0.028715 | 0.041723 | 0.010784 | 0.013091 | 0.003132 | 0.0079605 | 55.14% | 54.68% | 46.78% | 49.73% | 50.28% | 59.58%
0.028692 | 0.041723 | 0.010783 | 0.013088 | 0.003131 | 0.0079605 | 55.09% | 54.68% | 46.77% | 49.72% | 50.26% | 59.58%
0.028686 | 0.041721 | 0.010783 | 0.013086 | 0.00313 | 0.0079602 | 55.08% | 54.68% | 46.77% | 49.71% | 50.25% | 59.58%
0.028685 | 0.04172 | 0.010782 | 0.013085 | 0.00313 | 0.0079598 | 55.08% | 54.68% | 46.77% | 49.71% | 50.25% | 59.58%
0.028684 | 0.041719 | 0.010782 | 0.013084 | 0.00313 | 0.0079582 | 55.08% | 54.68% | 46.77% | 49.71% | 50.25% | 59.57%
0.028679 | 0.041714 | 0.010782 | 0.013084 | 0.00313 | 0.0079575 | 55.07% | 54.67% | 46.77% | 49.71% | 50.25% | 59.56%
0.028675 | 0.041712 | 0.010781 | 0.013082 | 0.00313 | 0.007957 | 55.06% | 54.67% | 46.76% | 49.7% | 50.25% | 59.56%
0.028672 | 0.041712 | 0.01078 | 0.013078 | 0.003129 | 0.0079569 | 55.05% | 54.67% | 46.76% | 49.68% | 50.23% | 59.56%
0.028671 | 0.041708 | 0.010779 | 0.013076 | 0.003128 | 0.0079569 | 55.05% | 54.66% | 46.76% | 49.68% | 50.22% | 59.56%
0.028667 | 0.041708 | 0.010779 | 0.013074 | 0.003128 | 0.0079551 | 55.04% | 54.66% | 46.76% | 49.67% | 50.22% | 59.54%
0.028667 | 0.041706 | 0.010779 | 0.01307 | 0.003128 | 0.0079541 | 55.04% | 54.66% | 46.76% | 49.65% | 50.22% | 59.54%
0.028661 | 0.041701 | 0.010779 | 0.013065 | 0.003128 | 0.0079541 | 55.03% | 54.66% | 46.76% | 49.63% | 50.22% | 59.54%
0.028661 | 0.041697 | 0.010778 | 0.013064 | 0.003127 | 0.007954 | 55.03% | 54.65% | 46.75% | 49.63% | 50.2% | 59.54%
0.02865 | 0.041697 | 0.010777 | 0.013064 | 0.003127 | 0.0079535 | 55.01% | 54.65% | 46.75% | 49.63% | 50.2% | 59.53%
0.02865 | 0.041696 | 0.010775 | 0.013062 | 0.003127 | 0.0079534 | 55.01% | 54.65% | 46.74% | 49.62% | 50.2% | 59.53%
0.028644 | 0.041694 | 0.010775 | 0.013062 | 0.003127 | 0.007953 | 55% | 54.65% | 46.74% | 49.62% | 50.2% | 59.53%
0.028644 | 0.041688 | 0.010774 | 0.013061 | 0.003127 | 0.0079518 | 55% | 54.64% | 46.73% | 49.62% | 50.2% | 59.52%
0.028637 | 0.041687 | 0.010774 | 0.013059 | 0.003127 | 0.007949 | 54.99% | 54.64% | 46.73% | 49.61% | 50.2% | 59.5%
0.028633 | 0.041683 | 0.010774 | 0.013055 | 0.003126 | 0.0079474 | 54.98% | 54.63% | 46.73% | 49.6% | 50.18% | 59.49%
0.028632 | 0.041682 | 0.010772 | 0.013054 | 0.003125 | 0.0079469 | 54.98% | 54.63% | 46.73% | 49.59% | 50.17% | 59.48%
0.028631 | 0.041679 | 0.01077 | 0.013052 | 0.003124 | 0.0079469 | 54.98% | 54.63% | 46.72% | 49.58% | 50.15% | 59.48%
0.02863 | 0.041675 | 0.01077 | 0.013047 | 0.003124 | 0.0079462 | 54.97% | 54.62% | 46.72% | 49.57% | 50.15% | 59.48%
0.02863 | 0.041675 | 0.010769 | 0.013044 | 0.003124 | 0.0079447 | 54.97% | 54.62% | 46.71% | 49.55% | 50.15% | 59.47%
0.028629 | 0.041674 | 0.010768 | 0.013043 | 0.003123 | 0.0079442 | 54.97% | 54.62% | 46.71% | 49.55% | 50.14% | 59.46%
0.028626 | 0.041667 | 0.010768 | 0.013042 | 0.003123 | 0.007944 | 54.97% | 54.61% | 46.71% | 49.55% | 50.14% | 59.46%
0.028626 | 0.041657 | 0.010768 | 0.013042 | 0.003123 | 0.0079436 | 54.97% | 54.6% | 46.71% | 49.55% | 50.14% | 59.46%
0.028625 | 0.041656 | 0.010767 | 0.013041 | 0.003122 | 0.0079433 | 54.96% | 54.6% | 46.7% | 49.54% | 50.12% | 59.46%
0.028622 | 0.041655 | 0.010767 | 0.01304 | 0.003122 | 0.0079431 | 54.96% | 54.6% | 46.7% | 49.54% | 50.12% | 59.45%
0.028621 | 0.041652 | 0.010766 | 0.013038 | 0.003121 | 0.007943 | 54.96% | 54.59% | 46.7% | 49.53% | 50.1% | 59.45%
0.028618 | 0.041646 | 0.010766 | 0.013037 | 0.003121 | 0.0079413 | 54.95% | 54.58% | 46.7% | 49.53% | 50.1% | 59.44%
0.028618 | 0.041645 | 0.010765 | 0.013034 | 0.003121 | 0.0079393 | 54.95% | 54.58% | 46.69% | 49.52% | 50.1% | 59.43%
0.028618 | 0.041635 | 0.010765 | 0.013034 | 0.003121 | 0.0079387 | 54.95% | 54.57% | 46.69% | 49.52% | 50.1% | 59.42%
0.028618 | 0.041633 | 0.010763 | 0.013033 | 0.00312 | 0.0079383 | 54.95% | 54.57% | 46.69% | 49.51% | 50.09% | 59.42%
0.028615 | 0.041629 | 0.010763 | 0.013032 | 0.00312 | 0.0079373 | 54.95% | 54.56% | 46.69% | 49.51% | 50.09% | 59.41%
0.028608 | 0.041626 | 0.01076 | 0.013031 | 0.00312 | 0.0079366 | 54.93% | 54.56% | 46.67% | 49.5% | 50.09% | 59.41%
0.028608 | 0.041619 | 0.010756 | 0.013031 | 0.00312 | 0.0079343 | 54.93% | 54.55% | 46.66% | 49.5% | 50.09% | 59.39%
0.028599 | 0.041618 | 0.010755 | 0.013025 | 0.00312 | 0.0079334 | 54.92% | 54.55% | 46.65% | 49.48% | 50.09% | 59.38%
0.028598 | 0.041616 | 0.010753 | 0.013025 | 0.00312 | 0.007933 | 54.91% | 54.54% | 46.64% | 49.48% | 50.09% | 59.38%
0.028593 | 0.041611 | 0.010752 | 0.01302 | 0.003119 | 0.007933 | 54.9% | 54.54% | 46.64% | 49.46% | 50.07% | 59.38%
0.02859 | 0.041601 | 0.010751 | 0.01302 | 0.003119 | 0.007932 | 54.9% | 54.52% | 46.63% | 49.46% | 50.07% | 59.37%
0.028588 | 0.0416 | 0.010748 | 0.013019 | 0.003118 | 0.007932 | 54.89% | 54.52% | 46.62% | 49.46% | 50.06% | 59.37%
0.028587 | 0.041599 | 0.010746 | 0.013016 | 0.003118 | 0.0079316 | 54.89% | 54.52% | 46.61% | 49.45% | 50.06% | 59.37%
0.028584 | 0.041589 | 0.010746 | 0.013015 | 0.003117 | 0.0079316 | 54.88% | 54.51% | 46.61% | 49.44% | 50.04% | 59.37%
0.028583 | 0.041589 | 0.010746 | 0.013013 | 0.003117 | 0.0079314 | 54.88% | 54.51% | 46.61% | 49.44% | 50.04% | 59.37%
0.028577 | 0.041587 | 0.010744 | 0.013011 | 0.003117 | 0.0079312 | 54.87% | 54.51% | 46.6% | 49.43% | 50.04% | 59.37%
0.028577 | 0.041587 | 0.010744 | 0.013011 | 0.003117 | 0.007929 | 54.87% | 54.51% | 46.6% | 49.43% | 50.04% | 59.35%
0.028577 | 0.041585 | 0.010743 | 0.013011 | 0.003116 | 0.0079289 | 54.87% | 54.5% | 46.6% | 49.43% | 50.02% | 59.35%
0.028576 | 0.041584 | 0.010741 | 0.013011 | 0.003115 | 0.0079289 | 54.87% | 54.5% | 46.59% | 49.43% | 50.01% | 59.35%
0.028575 | 0.041582 | 0.010741 | 0.01301 | 0.003115 | 0.007928 | 54.87% | 54.5% | 46.59% | 49.42% | 50.01% | 59.34%
0.028574 | 0.041578 | 0.01074 | 0.013008 | 0.003115 | 0.0079279 | 54.87% | 54.5% | 46.59% | 49.42% | 50.01% | 59.34%
0.028574 | 0.041578 | 0.010739 | 0.013006 | 0.003115 | 0.0079278 | 54.87% | 54.49% | 46.58% | 49.41% | 50.01% | 59.34%
0.02857 | 0.041575 | 0.010739 | 0.013006 | 0.003115 | 0.0079278 | 54.86% | 54.49% | 46.58% | 49.41% | 50.01% | 59.34%
0.028568 | 0.041569 | 0.010737 | 0.013003 | 0.003115 | 0.0079275 | 54.86% | 54.48% | 46.57% | 49.4% | 50.01% | 59.34%
0.028568 | 0.041563 | 0.010736 | 0.013003 | 0.003114 | 0.0079254 | 54.86% | 54.47% | 46.57% | 49.4% | 49.99% | 59.32%
0.028567 | 0.041562 | 0.010736 | 0.013002 | 0.003114 | 0.007925 | 54.85% | 54.47% | 46.57% | 49.39% | 49.99% | 59.32%
0.028564 | 0.041559 | 0.010734 | 0.012999 | 0.003114 | 0.0079248 | 54.85% | 54.47% | 46.56% | 49.38% | 49.99% | 59.32%
0.028561 | 0.041552 | 0.010734 | 0.012997 | 0.003113 | 0.007923 | 54.84% | 54.46% | 46.56% | 49.38% | 49.98% | 59.3%
0.02856 | 0.041546 | 0.010733 | 0.012995 | 0.003113 | 0.0079229 | 54.84% | 54.45% | 46.56% | 49.37% | 49.98% | 59.3%
0.028557 | 0.041546 | 0.010729 | 0.012995 | 0.003113 | 0.0079227 | 54.83% | 54.45% | 46.54% | 49.37% | 49.98% | 59.3%
0.02855 | 0.041545 | 0.010729 | 0.012993 | 0.003113 | 0.0079223 | 54.82% | 54.45% | 46.54% | 49.36% | 49.98% | 59.3%
0.02855 | 0.041545 | 0.010729 | 0.012993 | 0.003113 | 0.0079222 | 54.82% | 54.45% | 46.54% | 49.36% | 49.98% | 59.3%
0.028547 | 0.041539 | 0.010728 | 0.012991 | 0.003111 | 0.0079222 | 54.82% | 54.44% | 46.53% | 49.35% | 49.94% | 59.3%
0.028543 | 0.041537 | 0.010728 | 0.012991 | 0.003111 | 0.0079207 | 54.81% | 54.44% | 46.53% | 49.35% | 49.94% | 59.29%
0.028539 | 0.041534 | 0.010727 | 0.012984 | 0.003111 | 0.0079203 | 54.8% | 54.44% | 46.53% | 49.33% | 49.94% | 59.28%
0.028539 | 0.041533 | 0.010725 | 0.012983 | 0.003111 | 0.0079203 | 54.8% | 54.44% | 46.52% | 49.32% | 49.94% | 59.28%
0.028538 | 0.041531 | 0.010724 | 0.012982 | 0.003111 | 0.0079201 | 54.8% | 54.43% | 46.52% | 49.32% | 49.94% | 59.28%
0.028535 | 0.041524 | 0.010723 | 0.012978 | 0.003111 | 0.0079171 | 54.79% | 54.42% | 46.51% | 49.3% | 49.94% | 59.26%
0.028534 | 0.041521 | 0.010723 | 0.012977 | 0.003111 | 0.0079171 | 54.79% | 54.42% | 46.51% | 49.3% | 49.94% | 59.26%
0.028532 | 0.041519 | 0.010723 | 0.012977 | 0.00311 | 0.0079171 | 54.79% | 54.42% | 46.51% | 49.3% | 49.93% | 59.26%
0.02853 | 0.041516 | 0.010722 | 0.012975 | 0.00311 | 0.0079171 | 54.78% | 54.41% | 46.51% | 49.29% | 49.93% | 59.26%
0.028527 | 0.041514 | 0.010721 | 0.012975 | 0.00311 | 0.0079166 | 54.78% | 54.41% | 46.5% | 49.29% | 49.93% | 59.26%
0.028525 | 0.041512 | 0.010721 | 0.012973 | 0.00311 | 0.0079156 | 54.77% | 54.41% | 46.5% | 49.28% | 49.93% | 59.25%
0.028525 | 0.041497 | 0.010719 | 0.012971 | 0.003109 | 0.007913 | 54.77% | 54.39% | 46.5% | 49.28% | 49.91% | 59.23%
0.028525 | 0.041494 | 0.010719 | 0.01297 | 0.003109 | 0.0079121 | 54.77% | 54.39% | 46.5% | 49.27% | 49.91% | 59.22%
0.028524 | 0.041484 | 0.010719 | 0.012969 | 0.003108 | 0.0079121 | 54.77% | 54.37% | 46.5% | 49.27% | 49.9% | 59.22%
0.028522 | 0.041474 | 0.010719 | 0.012968 | 0.003108 | 0.007912 | 54.77% | 54.36% | 46.5% | 49.26% | 49.9% | 59.22%
0.028521 | 0.041473 | 0.010719 | 0.012962 | 0.003107 | 0.007911 | 54.76% | 54.36% | 46.5% | 49.24% | 49.88% | 59.21%
0.028512 | 0.041473 | 0.010719 | 0.01296 | 0.003107 | 0.0079101 | 54.75% | 54.36% | 46.5% | 49.23% | 49.88% | 59.21%
0.028512 | 0.041473 | 0.010718 | 0.012957 | 0.003107 | 0.0079101 | 54.75% | 54.36% | 46.49% | 49.22% | 49.88% | 59.21%
0.028511 | 0.041472 | 0.010718 | 0.01295 | 0.003107 | 0.00791 | 54.75% | 54.35% | 46.49% | 49.2% | 49.88% | 59.21%
0.028509 | 0.041466 | 0.010718 | 0.01295 | 0.003106 | 0.00791 | 54.74% | 54.35% | 46.49% | 49.2% | 49.86% | 59.21%
0.028508 | 0.041465 | 0.010716 | 0.01295 | 0.003105 | 0.0079099 | 54.74% | 54.35% | 46.48% | 49.2% | 49.85% | 59.21%
0.0285 | 0.041462 | 0.010711 | 0.012949 | 0.003105 | 0.0079099 | 54.72% | 54.34% | 46.46% | 49.19% | 49.85% | 59.21%
0.028498 | 0.041459 | 0.01071 | 0.012949 | 0.003104 | 0.0079094 | 54.72% | 54.34% | 46.46% | 49.19% | 49.83% | 59.2%
0.028496 | 0.041457 | 0.010709 | 0.012948 | 0.003104 | 0.007909 | 54.72% | 54.34% | 46.45% | 49.19% | 49.83% | 59.2%
0.028495 | 0.041452 | 0.010708 | 0.012946 | 0.003104 | 0.0079079 | 54.72% | 54.33% | 46.45% | 49.18% | 49.83% | 59.19%
0.028492 | 0.041441 | 0.010707 | 0.012946 | 0.003104 | 0.0079073 | 54.71% | 54.32% | 46.44% | 49.18% | 49.83% | 59.19%
0.02849 | 0.04144 | 0.010706 | 0.012943 | 0.003103 | 0.0079073 | 54.71% | 54.31% | 46.44% | 49.17% | 49.82% | 59.19%
0.028487 | 0.04144 | 0.010706 | 0.012943 | 0.003103 | 0.0079063 | 54.7% | 54.31% | 46.44% | 49.17% | 49.82% | 59.18%
0.028486 | 0.041436 | 0.010704 | 0.012942 | 0.003103 | 0.007906 | 54.7% | 54.31% | 46.43% | 49.17% | 49.82% | 59.18%
0.028482 | 0.041424 | 0.010703 | 0.012942 | 0.003103 | 0.0079049 | 54.69% | 54.29% | 46.43% | 49.17% | 49.82% | 59.17%
0.028481 | 0.041413 | 0.010703 | 0.012941 | 0.003103 | 0.0079043 | 54.69% | 54.28% | 46.43% | 49.16% | 49.82% | 59.16%
0.028479 | 0.041412 | 0.010703 | 0.012941 | 0.003103 | 0.007904 | 54.68% | 54.28% | 46.43% | 49.16% | 49.82% | 59.16%
0.028477 | 0.041411 | 0.010701 | 0.012941 | 0.003103 | 0.007904 | 54.68% | 54.28% | 46.42% | 49.16% | 49.82% | 59.16%
0.028467 | 0.041407 | 0.0107 | 0.01294 | 0.003102 | 0.0079027 | 54.66% | 54.27% | 46.41% | 49.16% | 49.8% | 59.15%
0.028466 | 0.041404 | 0.010699 | 0.012939 | 0.003102 | 0.0079027 | 54.66% | 54.27% | 46.41% | 49.15% | 49.8% | 59.15%
0.028465 | 0.041399 | 0.010699 | 0.012939 | 0.003102 | 0.007902 | 54.66% | 54.26% | 46.41% | 49.15% | 49.8% | 59.15%
0.028465 | 0.041391 | 0.010697 | 0.012938 | 0.003102 | 0.0078978 | 54.66% | 54.25% | 46.4% | 49.15% | 49.8% | 59.12%
0.028459 | 0.041385 | 0.010697 | 0.012936 | 0.003102 | 0.0078969 | 54.65% | 54.24% | 46.4% | 49.14% | 49.8% | 59.11%
0.028458 | 0.041378 | 0.010697 | 0.012935 | 0.003102 | 0.0078969 | 54.64% | 54.23% | 46.4% | 49.14% | 49.8% | 59.11%
0.028452 | 0.041377 | 0.010697 | 0.012934 | 0.003102 | 0.0078958 | 54.63% | 54.23% | 46.4% | 49.14% | 49.8% | 59.1%
0.028452 | 0.041375 | 0.010697 | 0.012934 | 0.003102 | 0.0078953 | 54.63% | 54.23% | 46.4% | 49.14% | 49.8% | 59.1%
0.028449 | 0.041373 | 0.010696 | 0.01293 | 0.003101 | 0.0078948 | 54.63% | 54.23% | 46.4% | 49.12% | 49.78% | 59.09%
0.028446 | 0.041373 | 0.010696 | 0.01293 | 0.003101 | 0.0078945 | 54.62% | 54.23% | 46.4% | 49.12% | 49.78% | 59.09%
0.028442 | 0.041372 | 0.010695 | 0.012929 | 0.003101 | 0.0078942 | 54.61% | 54.23% | 46.39% | 49.12% | 49.78% | 59.09%
0.028436 | 0.041367 | 0.010694 | 0.012929 | 0.003101 | 0.0078942 | 54.6% | 54.22% | 46.39% | 49.12% | 49.78% | 59.09%
0.028431 | 0.041367 | 0.010694 | 0.012927 | 0.003101 | 0.0078931 | 54.59% | 54.22% | 46.39% | 49.11% | 49.78% | 59.08%
0.028427 | 0.041366 | 0.010693 | 0.012926 | 0.0031 | 0.007893 | 54.59% | 54.22% | 46.38% | 49.11% | 49.77% | 59.08%
0.028425 | 0.041366 | 0.010692 | 0.012922 | 0.003099 | 0.0078927 | 54.58% | 54.22% | 46.38% | 49.09% | 49.75% | 59.08%
0.028418 | 0.041362 | 0.010692 | 0.012922 | 0.003099 | 0.0078917 | 54.57% | 54.21% | 46.38% | 49.09% | 49.75% | 59.07%
0.028418 | 0.041356 | 0.01069 | 0.01292 | 0.003098 | 0.007891 | 54.57% | 54.2% | 46.37% | 49.08% | 49.74% | 59.06%
0.028417 | 0.041345 | 0.010689 | 0.01292 | 0.003098 | 0.007891 | 54.56% | 54.19% | 46.37% | 49.08% | 49.74% | 59.06%
0.028414 | 0.041344 | 0.010687 | 0.01292 | 0.003098 | 0.0078904 | 54.56% | 54.19% | 46.36% | 49.08% | 49.74% | 59.06%
0.028413 | 0.041344 | 0.010686 | 0.012918 | 0.003098 | 0.007888 | 54.56% | 54.19% | 46.35% | 49.07% | 49.74% | 59.04%
0.028411 | 0.041344 | 0.010681 | 0.012917 | 0.003098 | 0.0078871 | 54.55% | 54.19% | 46.33% | 49.07% | 49.74% | 59.04%
0.028388 | 0.041335 | 0.010681 | 0.012916 | 0.003097 | 0.007887 | 54.51% | 54.18% | 46.33% | 49.07% | 49.72% | 59.03%
0.028378 | 0.041332 | 0.01068 | 0.012916 | 0.003097 | 0.0078868 | 54.49% | 54.17% | 46.33% | 49.07% | 49.72% | 59.03%
0.028378 | 0.041332 | 0.010677 | 0.012916 | 0.003097 | 0.0078863 | 54.49% | 54.17% | 46.31% | 49.07% | 49.72% | 59.03%
0.028375 | 0.04133 | 0.010677 | 0.012915 | 0.003096 | 0.0078859 | 54.49% | 54.17% | 46.31% | 49.06% | 49.7% | 59.03%
0.028375 | 0.041321 | 0.010677 | 0.012915 | 0.003095 | 0.0078848 | 54.48% | 54.16% | 46.31% | 49.06% | 49.69% | 59.02%
0.028372 | 0.04132 | 0.010674 | 0.012912 | 0.003095 | 0.0078846 | 54.48% | 54.16% | 46.3% | 49.05% | 49.69% | 59.02%
0.028372 | 0.041308 | 0.010673 | 0.012909 | 0.003095 | 0.0078843 | 54.48% | 54.14% | 46.3% | 49.04% | 49.69% | 59.01%
0.028371 | 0.041298 | 0.010672 | 0.012909 | 0.003094 | 0.0078837 | 54.48% | 54.13% | 46.29% | 49.04% | 49.67% | 59.01%
0.028367 | 0.041298 | 0.010671 | 0.012909 | 0.003094 | 0.007883 | 54.47% | 54.13% | 46.29% | 49.04% | 49.67% | 59%
0.028364 | 0.041294 | 0.010667 | 0.012909 | 0.003094 | 0.0078814 | 54.46% | 54.12% | 46.27% | 49.04% | 49.67% | 58.99%
0.028361 | 0.04129 | 0.010665 | 0.012908 | 0.003094 | 0.0078802 | 54.46% | 54.12% | 46.26% | 49.04% | 49.67% | 58.98%
0.028359 | 0.041279 | 0.010665 | 0.012907 | 0.003093 | 0.0078798 | 54.45% | 54.1% | 46.26% | 49.03% | 49.66% | 58.98%
0.028356 | 0.041279 | 0.010665 | 0.012906 | 0.003093 | 0.0078779 | 54.45% | 54.1% | 46.26% | 49.03% | 49.66% | 58.97%
0.028351 | 0.041274 | 0.010664 | 0.012904 | 0.003093 | 0.0078776 | 54.44% | 54.1% | 46.26% | 49.02% | 49.66% | 58.96%
0.028351 | 0.041272 | 0.010663 | 0.0129 | 0.003093 | 0.0078764 | 54.44% | 54.09% | 46.25% | 49.01% | 49.65% | 58.96%
0.028346 | 0.041269 | 0.01066 | 0.0129 | 0.003093 | 0.0078757 | 54.43% | 54.09% | 46.24% | 49.01% | 49.65% | 58.95%
0.028345 | 0.041265 | 0.01066 | 0.012899 | 0.003092 | 0.0078754 | 54.43% | 54.08% | 46.24% | 49% | 49.64% | 58.95%
0.028342 | 0.041252 | 0.010659 | 0.012899 | 0.003092 | 0.007874 | 54.42% | 54.07% | 46.23% | 49% | 49.64% | 58.94%
0.028341 | 0.041246 | 0.010659 | 0.012898 | 0.003092 | 0.007874 | 54.42% | 54.06% | 46.23% | 49% | 49.64% | 58.94%
0.02834 | 0.041245 | 0.010655 | 0.012896 | 0.003092 | 0.0078738 | 54.42% | 54.06% | 46.22% | 48.99% | 49.64% | 58.94%
0.028335 | 0.041244 | 0.010654 | 0.012896 | 0.003091 | 0.0078727 | 54.41% | 54.06% | 46.21% | 48.99% | 49.62% | 58.93%
0.028334 | 0.041237 | 0.010654 | 0.012895 | 0.003091 | 0.007872 | 54.4% | 54.05% | 46.21% | 48.99% | 49.62% | 58.92%
0.02833 | 0.041237 | 0.010653 | 0.012894 | 0.003091 | 0.0078717 | 54.4% | 54.05% | 46.21% | 48.98% | 49.62% | 58.92%
0.028329 | 0.041235 | 0.010652 | 0.01289 | 0.003091 | 0.0078716 | 54.4% | 54.05% | 46.2% | 48.97% | 49.62% | 58.92%
0.028328 | 0.041234 | 0.010652 | 0.012889 | 0.00309 | 0.007871 | 54.39% | 54.04% | 46.2% | 48.96% | 49.61% | 58.91%
0.028326 | 0.041233 | 0.010652 | 0.012889 | 0.00309 | 0.0078702 | 54.39% | 54.04% | 46.2% | 48.96% | 49.61% | 58.91%
0.028325 | 0.041232 | 0.01065 | 0.012885 | 0.00309 | 0.0078697 | 54.39% | 54.04% | 46.2% | 48.95% | 49.61% | 58.9%
0.028325 | 0.041232 | 0.010646 | 0.012885 | 0.00309 | 0.0078694 | 54.39% | 54.04% | 46.18% | 48.95% | 49.61% | 58.9%
0.028324 | 0.041226 | 0.010642 | 0.012884 | 0.003089 | 0.0078692 | 54.39% | 54.03% | 46.16% | 48.95% | 49.59% | 58.9%
0.02832 | 0.041224 | 0.010641 | 0.012883 | 0.003089 | 0.007869 | 54.38% | 54.03% | 46.16% | 48.94% | 49.59% | 58.9%
0.028316 | 0.041224 | 0.010639 | 0.012882 | 0.003089 | 0.0078689 | 54.37% | 54.03% | 46.15% | 48.94% | 49.59% | 58.9%
0.028313 | 0.041223 | 0.010639 | 0.012881 | 0.003088 | 0.0078677 | 54.37% | 54.03% | 46.15% | 48.93% | 49.57% | 58.89%
0.02831 | 0.041222 | 0.010638 | 0.01288 | 0.003088 | 0.0078677 | 54.36% | 54.03% | 46.14% | 48.93% | 49.57% | 58.89%
0.028308 | 0.041218 | 0.010637 | 0.012879 | 0.003088 | 0.0078672 | 54.36% | 54.02% | 46.14% | 48.93% | 49.57% | 58.89%
0.028307 | 0.041215 | 0.010636 | 0.012878 | 0.003087 | 0.0078663 | 54.35% | 54.02% | 46.14% | 48.92% | 49.56% | 58.88%
0.028307 | 0.041214 | 0.010636 | 0.012878 | 0.003087 | 0.0078657 | 54.35% | 54.02% | 46.14% | 48.92% | 49.56% | 58.87%
0.028306 | 0.041213 | 0.010635 | 0.012872 | 0.003087 | 0.0078646 | 54.35% | 54.02% | 46.13% | 48.9% | 49.56% | 58.87%
0.028306 | 0.041208 | 0.010634 | 0.012872 | 0.003087 | 0.0078637 | 54.35% | 54.01% | 46.13% | 48.9% | 49.56% | 58.86%
0.028304 | 0.041206 | 0.010633 | 0.01287 | 0.003087 | 0.0078637 | 54.35% | 54.01% | 46.12% | 48.89% | 49.56% | 58.86%
0.028301 | 0.041204 | 0.010631 | 0.012869 | 0.003086 | 0.0078627 | 54.34% | 54.01% | 46.11% | 48.89% | 49.54% | 58.85%
0.0283 | 0.041204 | 0.010631 | 0.012868 | 0.003086 | 0.0078616 | 54.34% | 54% | 46.11% | 48.89% | 49.54% | 58.84%
0.0283 | 0.041203 | 0.010631 | 0.012868 | 0.003086 | 0.0078616 | 54.34% | 54% | 46.11% | 48.89% | 49.54% | 58.84%
0.028299 | 0.041202 | 0.010629 | 0.012868 | 0.003086 | 0.0078606 | 54.34% | 54% | 46.1% | 48.89% | 49.54% | 58.84%
0.028296 | 0.0412 | 0.010628 | 0.012867 | 0.003085 | 0.0078599 | 54.33% | 54% | 46.1% | 48.88% | 49.53% | 58.83%
0.028294 | 0.0412 | 0.010627 | 0.012866 | 0.003085 | 0.0078593 | 54.33% | 54% | 46.1% | 48.88% | 49.53% | 58.83%
0.028293 | 0.041198 | 0.010626 | 0.012865 | 0.003085 | 0.0078586 | 54.33% | 54% | 46.09% | 48.87% | 49.53% | 58.82%
0.028285 | 0.041191 | 0.010624 | 0.012861 | 0.003084 | 0.0078586 | 54.31% | 53.99% | 46.08% | 48.86% | 49.51% | 58.82%
0.028279 | 0.041189 | 0.010624 | 0.012859 | 0.003084 | 0.0078571 | 54.3% | 53.98% | 46.08% | 48.85% | 49.51% | 58.81%
0.028276 | 0.041189 | 0.010623 | 0.012857 | 0.003084 | 0.0078571 | 54.3% | 53.98% | 46.08% | 48.84% | 49.51% | 58.81%
0.028276 | 0.041187 | 0.010621 | 0.012856 | 0.003084 | 0.007857 | 54.29% | 53.98% | 46.07% | 48.84% | 49.51% | 58.81%
0.028274 | 0.041185 | 0.010621 | 0.012854 | 0.003084 | 0.0078569 | 54.29% | 53.98% | 46.07% | 48.83% | 49.51% | 58.81%
0.028273 | 0.041182 | 0.01062 | 0.012854 | 0.003084 | 0.0078566 | 54.29% | 53.98% | 46.07% | 48.83% | 49.51% | 58.81%
0.028271 | 0.041178 | 0.010619 | 0.012852 | 0.003084 | 0.0078546 | 54.29% | 53.97% | 46.06% | 48.82% | 49.51% | 58.79%
0.028269 | 0.04117 | 0.010619 | 0.012852 | 0.003083 | 0.0078529 | 54.28% | 53.96% | 46.06% | 48.82% | 49.49% | 58.78%
0.028268 | 0.041166 | 0.010618 | 0.012848 | 0.003083 | 0.0078528 | 54.28% | 53.95% | 46.06% | 48.81% | 49.49% | 58.78%
0.028261 | 0.041166 | 0.010616 | 0.012847 | 0.003083 | 0.007852 | 54.26% | 53.95% | 46.05% | 48.81% | 49.49% | 58.77%
0.028258 | 0.041165 | 0.010614 | 0.012847 | 0.003083 | 0.0078518 | 54.26% | 53.95% | 46.04% | 48.81% | 49.49% | 58.77%
0.028254 | 0.041163 | 0.010614 | 0.012846 | 0.003082 | 0.007851 | 54.25% | 53.95% | 46.04% | 48.8% | 49.48% | 58.76%
0.028254 | 0.041161 | 0.010614 | 0.012845 | 0.003082 | 0.0078495 | 54.25% | 53.95% | 46.04% | 48.8% | 49.48% | 58.75%
0.028252 | 0.04116 | 0.010614 | 0.012845 | 0.003082 | 0.0078494 | 54.25% | 53.95% | 46.04% | 48.8% | 49.48% | 58.75%
0.028252 | 0.041159 | 0.010613 | 0.012845 | 0.003081 | 0.007849 | 54.25% | 53.95% | 46.04% | 48.8% | 49.46% | 58.75%
0.028251 | 0.041155 | 0.010613 | 0.012842 | 0.003081 | 0.0078483 | 54.25% | 53.94% | 46.04% | 48.79% | 49.46% | 58.75%
0.02825 | 0.041151 | 0.010613 | 0.012841 | 0.003081 | 0.0078483 | 54.24% | 53.93% | 46.04% | 48.78% | 49.46% | 58.75%
0.028248 | 0.041147 | 0.010612 | 0.012841 | 0.00308 | 0.007848 | 54.24% | 53.93% | 46.03% | 48.78% | 49.45% | 58.74%
0.028247 | 0.041143 | 0.01061 | 0.01284 | 0.00308 | 0.0078479 | 54.24% | 53.92% | 46.02% | 48.78% | 49.45% | 58.74%
0.028247 | 0.041141 | 0.01061 | 0.01284 | 0.003079 | 0.0078477 | 54.24% | 53.92% | 46.02% | 48.78% | 49.43% | 58.74%
0.028243 | 0.04114 | 0.010608 | 0.012837 | 0.003079 | 0.0078469 | 54.23% | 53.92% | 46.01% | 48.77% | 49.43% | 58.73%
0.028242 | 0.041139 | 0.010607 | 0.012837 | 0.003078 | 0.0078465 | 54.23% | 53.92% | 46.01% | 48.77% | 49.41% | 58.73%
0.028241 | 0.041138 | 0.010607 | 0.012835 | 0.003078 | 0.0078456 | 54.23% | 53.92% | 46.01% | 48.76% | 49.41% | 58.72%
0.02824 | 0.041137 | 0.010606 | 0.012834 | 0.003077 | 0.007845 | 54.22% | 53.92% | 46.01% | 48.76% | 49.4% | 58.72%
0.028237 | 0.041126 | 0.010606 | 0.012831 | 0.003077 | 0.007843 | 54.22% | 53.9% | 46.01% | 48.74% | 49.4% | 58.71%
0.028218 | 0.041124 | 0.010605 | 0.01283 | 0.003076 | 0.0078414 | 54.18% | 53.9% | 46% | 48.74% | 49.38% | 58.69%
0.028217 | 0.041115 | 0.010603 | 0.012829 | 0.003076 | 0.0078412 | 54.18% | 53.89% | 45.99% | 48.74% | 49.38% | 58.69%
0.028211 | 0.041115 | 0.010601 | 0.012828 | 0.003076 | 0.0078401 | 54.17% | 53.89% | 45.98% | 48.73% | 49.38% | 58.68%
0.028211 | 0.041114 | 0.010599 | 0.012828 | 0.003076 | 0.0078398 | 54.17% | 53.89% | 45.97% | 48.73% | 49.38% | 58.68%
0.028207 | 0.041101 | 0.010598 | 0.012828 | 0.003075 | 0.007839 | 54.16% | 53.87% | 45.97% | 48.73% | 49.37% | 58.68%
0.028206 | 0.041099 | 0.010597 | 0.012823 | 0.003075 | 0.0078387 | 54.16% | 53.87% | 45.97% | 48.71% | 49.37% | 58.67%
0.028206 | 0.041097 | 0.010596 | 0.012823 | 0.003075 | 0.0078382 | 54.16% | 53.86% | 45.96% | 48.71% | 49.37% | 58.67%
0.028202 | 0.041096 | 0.010594 | 0.01282 | 0.003074 | 0.007837 | 54.15% | 53.86% | 45.95% | 48.7% | 49.35% | 58.66%
0.0282 | 0.041094 | 0.010591 | 0.012819 | 0.003074 | 0.0078367 | 54.15% | 53.86% | 45.94% | 48.7% | 49.35% | 58.66%
0.0282 | 0.04109 | 0.010589 | 0.012818 | 0.003074 | 0.0078364 | 54.15% | 53.85% | 45.93% | 48.7% | 49.35% | 58.66%
0.028199 | 0.041084 | 0.010589 | 0.012817 | 0.003073 | 0.0078364 | 54.15% | 53.85% | 45.93% | 48.69% | 49.33% | 58.66%
0.028199 | 0.041081 | 0.010589 | 0.012814 | 0.003072 | 0.0078354 | 54.15% | 53.84% | 45.93% | 48.68% | 49.32% | 58.65%
0.028199 | 0.041081 | 0.010589 | 0.012812 | 0.003072 | 0.0078346 | 54.15% | 53.84% | 45.93% | 48.67% | 49.32% | 58.64%
0.028195 | 0.041079 | 0.010587 | 0.01281 | 0.003072 | 0.0078344 | 54.14% | 53.84% | 45.92% | 48.66% | 49.32% | 58.64%
0.028195 | 0.041078 | 0.010587 | 0.012804 | 0.003072 | 0.0078335 | 54.14% | 53.84% | 45.92% | 48.64% | 49.32% | 58.63%
0.028194 | 0.041077 | 0.010585 | 0.012804 | 0.003071 | 0.0078334 | 54.14% | 53.84% | 45.91% | 48.64% | 49.3% | 58.63%
0.028193 | 0.041074 | 0.010585 | 0.012803 | 0.003071 | 0.0078324 | 54.14% | 53.83% | 45.91% | 48.64% | 49.3% | 58.63%
0.028188 | 0.041074 | 0.010583 | 0.0128 | 0.00307 | 0.007831 | 54.12% | 53.83% | 45.91% | 48.63% | 49.29% | 58.62%
0.028182 | 0.041073 | 0.010582 | 0.0128 | 0.00307 | 0.0078293 | 54.11% | 53.83% | 45.9% | 48.63% | 49.29% | 58.6%
0.028182 | 0.041064 | 0.010582 | 0.0128 | 0.003069 | 0.0078288 | 54.11% | 53.82% | 45.9% | 48.63% | 49.27% | 58.6%
0.028181 | 0.041063 | 0.01058 | 0.012795 | 0.003069 | 0.007828 | 54.11% | 53.82% | 45.89% | 48.61% | 49.27% | 58.59%
0.02818 | 0.041048 | 0.01058 | 0.012794 | 0.003069 | 0.0078262 | 54.11% | 53.8% | 45.89% | 48.6% | 49.27% | 58.58%
0.028171 | 0.041046 | 0.01058 | 0.012794 | 0.003069 | 0.007826 | 54.09% | 53.8% | 45.89% | 48.6% | 49.27% | 58.58%
0.02817 | 0.041042 | 0.01058 | 0.01279 | 0.003068 | 0.0078255 | 54.09% | 53.79% | 45.89% | 48.59% | 49.25% | 58.57%
0.02817 | 0.041041 | 0.010578 | 0.012789 | 0.003068 | 0.0078253 | 54.09% | 53.79% | 45.88% | 48.58% | 49.25% | 58.57%
0.028169 | 0.041035 | 0.010577 | 0.012789 | 0.003068 | 0.0078245 | 54.09% | 53.78% | 45.88% | 48.58% | 49.25% | 58.57%
0.028168 | 0.041035 | 0.010576 | 0.012787 | 0.003068 | 0.0078243 | 54.09% | 53.78% | 45.87% | 48.58% | 49.25% | 58.57%
0.028165 | 0.041034 | 0.010576 | 0.012787 | 0.003067 | 0.0078237 | 54.08% | 53.78% | 45.87% | 48.58% | 49.24% | 58.56%
0.028164 | 0.041032 | 0.010576 | 0.012786 | 0.003067 | 0.0078235 | 54.08% | 53.78% | 45.87% | 48.57% | 49.24% | 58.56%
0.028163 | 0.041028 | 0.010572 | 0.012786 | 0.003067 | 0.0078231 | 54.08% | 53.77% | 45.86% | 48.57% | 49.24% | 58.56%
0.028163 | 0.041024 | 0.010571 | 0.012784 | 0.003066 | 0.0078227 | 54.08% | 53.77% | 45.85% | 48.57% | 49.22% | 58.55%
0.02816 | 0.04102 | 0.010569 | 0.012784 | 0.003066 | 0.0078216 | 54.07% | 53.76% | 45.84% | 48.57% | 49.22% | 58.55%
0.028158 | 0.041017 | 0.010568 | 0.012784 | 0.003065 | 0.0078211 | 54.07% | 53.76% | 45.84% | 48.57% | 49.21% | 58.54%
0.028156 | 0.041007 | 0.010568 | 0.012783 | 0.003065 | 0.0078206 | 54.06% | 53.75% | 45.84% | 48.56% | 49.21% | 58.54%
0.028149 | 0.041 | 0.010568 | 0.012781 | 0.003064 | 0.0078203 | 54.05% | 53.74% | 45.84% | 48.55% | 49.19% | 58.53%
0.028147 | 0.040999 | 0.010566 | 0.012781 | 0.003064 | 0.0078203 | 54.05% | 53.74% | 45.83% | 48.55% | 49.19% | 58.53%
0.028147 | 0.040999 | 0.010565 | 0.012781 | 0.003064 | 0.0078196 | 54.05% | 53.74% | 45.83% | 48.55% | 49.19% | 58.53%
0.028146 | 0.040997 | 0.010565 | 0.012779 | 0.003064 | 0.0078173 | 54.04% | 53.73% | 45.83% | 48.55% | 49.19% | 58.51%
0.028145 | 0.040994 | 0.010564 | 0.012779 | 0.003063 | 0.0078171 | 54.04% | 53.73% | 45.82% | 48.55% | 49.17% | 58.51%
0.02814 | 0.040993 | 0.01056 | 0.012779 | 0.003063 | 0.007817 | 54.03% | 53.73% | 45.81% | 48.55% | 49.17% | 58.51%
0.028138 | 0.040981 | 0.01056 | 0.012776 | 0.003063 | 0.0078163 | 54.03% | 53.71% | 45.81% | 48.54% | 49.17% | 58.51%
0.028136 | 0.040981 | 0.01056 | 0.012776 | 0.003063 | 0.0078163 | 54.03% | 53.71% | 45.81% | 48.54% | 49.17% | 58.51%
0.028136 | 0.04098 | 0.010558 | 0.012775 | 0.003062 | 0.0078162 | 54.03% | 53.71% | 45.8% | 48.53% | 49.16% | 58.5%
0.028135 | 0.040976 | 0.010555 | 0.012775 | 0.003061 | 0.007816 | 54.02% | 53.71% | 45.78% | 48.53% | 49.14% | 58.5%
0.028135 | 0.040972 | 0.010555 | 0.012774 | 0.003061 | 0.0078158 | 54.02% | 53.7% | 45.78% | 48.53% | 49.14% | 58.5%
0.02813 | 0.040971 | 0.010554 | 0.012773 | 0.003061 | 0.0078158 | 54.01% | 53.7% | 45.78% | 48.52% | 49.14% | 58.5%
0.028126 | 0.040969 | 0.010552 | 0.01277 | 0.00306 | 0.0078155 | 54.01% | 53.7% | 45.77% | 48.51% | 49.13% | 58.5%
0.028122 | 0.040968 | 0.010552 | 0.012769 | 0.00306 | 0.0078145 | 54% | 53.7% | 45.77% | 48.51% | 49.13% | 58.49%
0.028121 | 0.040965 | 0.010552 | 0.012767 | 0.00306 | 0.0078123 | 54% | 53.69% | 45.77% | 48.5% | 49.13% | 58.48%
0.02812 | 0.040964 | 0.010551 | 0.012767 | 0.00306 | 0.007812 | 53.99% | 53.69% | 45.77% | 48.5% | 49.12% | 58.47%
0.028119 | 0.040961 | 0.01055 | 0.012767 | 0.003059 | 0.007811 | 53.99% | 53.69% | 45.76% | 48.5% | 49.11% | 58.47%
0.028119 | 0.040961 | 0.010549 | 0.012761 | 0.003059 | 0.0078089 | 53.99% | 53.69% | 45.76% | 48.48% | 49.11% | 58.45%
0.028116 | 0.040947 | 0.010547 | 0.01276 | 0.003058 | 0.0078051 | 53.99% | 53.67% | 45.75% | 48.47% | 49.09% | 58.42%
0.028112 | 0.040946 | 0.010544 | 0.01276 | 0.003058 | 0.0078046 | 53.98% | 53.67% | 45.74% | 48.47% | 49.09% | 58.42%
0.028109 | 0.040946 | 0.010543 | 0.012759 | 0.003058 | 0.007803 | 53.97% | 53.67% | 45.73% | 48.47% | 49.09% | 58.41%
0.028108 | 0.040941 | 0.010543 | 0.012759 | 0.003058 | 0.0078021 | 53.97% | 53.66% | 45.73% | 48.47% | 49.09% | 58.4%
0.028108 | 0.040939 | 0.010542 | 0.012759 | 0.003057 | 0.0078017 | 53.97% | 53.66% | 45.73% | 48.47% | 49.08% | 58.4%
0.028106 | 0.040939 | 0.010541 | 0.012757 | 0.003057 | 0.0078011 | 53.97% | 53.66% | 45.72% | 48.46% | 49.08% | 58.39%
0.028105 | 0.040939 | 0.01054 | 0.012756 | 0.003056 | 0.0078001 | 53.97% | 53.66% | 45.72% | 48.46% | 49.06% | 58.38%
0.028102 | 0.040934 | 0.010539 | 0.012755 | 0.003056 | 0.0078001 | 53.96% | 53.65% | 45.71% | 48.46% | 49.06% | 58.38%
0.028099 | 0.040922 | 0.010536 | 0.012752 | 0.003056 | 0.0077985 | 53.96% | 53.64% | 45.7% | 48.44% | 49.06% | 58.37%
0.028095 | 0.040921 | 0.010535 | 0.01275 | 0.003056 | 0.0077977 | 53.95% | 53.63% | 45.7% | 48.44% | 49.06% | 58.37%
0.028093 | 0.04092 | 0.010535 | 0.01275 | 0.003056 | 0.0077974 | 53.94% | 53.63% | 45.7% | 48.44% | 49.06% | 58.36%
0.028091 | 0.040917 | 0.010534 | 0.012749 | 0.003055 | 0.007797 | 53.94% | 53.63% | 45.69% | 48.43% | 49.04% | 58.36%
0.028091 | 0.040909 | 0.010533 | 0.012745 | 0.003055 | 0.007797 | 53.94% | 53.62% | 45.69% | 48.42% | 49.04% | 58.36%
0.02809 | 0.040906 | 0.010533 | 0.012743 | 0.003055 | 0.0077965 | 53.94% | 53.61% | 45.69% | 48.41% | 49.04% | 58.36%
0.02808 | 0.040905 | 0.010531 | 0.012741 | 0.003054 | 0.007795 | 53.92% | 53.61% | 45.68% | 48.4% | 49.03% | 58.35%
0.028077 | 0.040896 | 0.010531 | 0.012741 | 0.003054 | 0.0077949 | 53.91% | 53.6% | 45.68% | 48.4% | 49.03% | 58.35%
0.028075 | 0.040891 | 0.010531 | 0.012739 | 0.003054 | 0.0077946 | 53.91% | 53.59% | 45.68% | 48.39% | 49.03% | 58.34%
0.028075 | 0.040889 | 0.010529 | 0.012736 | 0.003054 | 0.0077935 | 53.91% | 53.59% | 45.67% | 48.38% | 49.03% | 58.33%
0.028074 | 0.040887 | 0.010529 | 0.012736 | 0.003053 | 0.0077929 | 53.91% | 53.59% | 45.67% | 48.38% | 49.01% | 58.33%
0.028074 | 0.040884 | 0.010527 | 0.012735 | 0.003053 | 0.0077929 | 53.91% | 53.58% | 45.66% | 48.38% | 49.01% | 58.33%
0.028071 | 0.040883 | 0.010526 | 0.012735 | 0.003053 | 0.007792 | 53.9% | 53.58% | 45.66% | 48.38% | 49.01% | 58.32%
0.028071 | 0.040882 | 0.010526 | 0.012735 | 0.003053 | 0.0077919 | 53.9% | 53.58% | 45.66% | 48.38% | 49.01% | 58.32%
0.028067 | 0.040881 | 0.010525 | 0.012735 | 0.003053 | 0.0077913 | 53.89% | 53.58% | 45.65% | 48.38% | 49.01% | 58.32%
0.028066 | 0.040873 | 0.010525 | 0.012733 | 0.003053 | 0.0077903 | 53.89% | 53.57% | 45.65% | 48.37% | 49.01% | 58.31%
0.028064 | 0.040863 | 0.010525 | 0.012732 | 0.003052 | 0.0077894 | 53.89% | 53.56% | 45.65% | 48.37% | 49% | 58.3%
0.02806 | 0.040861 | 0.010523 | 0.01273 | 0.003052 | 0.007789 | 53.88% | 53.55% | 45.65% | 48.36% | 49% | 58.3%
0.02806 | 0.040859 | 0.010522 | 0.012729 | 0.003051 | 0.0077883 | 53.88% | 53.55% | 45.64% | 48.36% | 48.98% | 58.3%
0.02806 | 0.040856 | 0.010521 | 0.012728 | 0.003051 | 0.0077878 | 53.88% | 53.55% | 45.64% | 48.35% | 48.98% | 58.29%
0.028055 | 0.040856 | 0.01052 | 0.012728 | 0.003051 | 0.0077878 | 53.87% | 53.55% | 45.63% | 48.35% | 48.98% | 58.29%
0.028055 | 0.040855 | 0.01052 | 0.012726 | 0.003049 | 0.0077873 | 53.87% | 53.55% | 45.63% | 48.35% | 48.95% | 58.29%
0.028053 | 0.040854 | 0.01052 | 0.012726 | 0.003049 | 0.0077838 | 53.87% | 53.55% | 45.63% | 48.35% | 48.95% | 58.26%
0.028052 | 0.040851 | 0.010519 | 0.012725 | 0.003049 | 0.0077837 | 53.86% | 53.54% | 45.63% | 48.34% | 48.95% | 58.26%
0.028051 | 0.040847 | 0.010518 | 0.012724 | 0.003048 | 0.0077829 | 53.86% | 53.54% | 45.62% | 48.34% | 48.93% | 58.26%
0.028047 | 0.040843 | 0.010515 | 0.012723 | 0.003048 | 0.0077824 | 53.85% | 53.53% | 45.61% | 48.33% | 48.93% | 58.25%
0.028042 | 0.040835 | 0.010514 | 0.012722 | 0.003048 | 0.0077824 | 53.85% | 53.52% | 45.61% | 48.33% | 48.93% | 58.25%
0.028042 | 0.040832 | 0.010513 | 0.012721 | 0.003048 | 0.0077822 | 53.84% | 53.52% | 45.6% | 48.33% | 48.93% | 58.25%
0.02804 | 0.040826 | 0.010511 | 0.01272 | 0.003048 | 0.0077822 | 53.84% | 53.51% | 45.59% | 48.32% | 48.93% | 58.25%
0.028032 | 0.040825 | 0.010511 | 0.012718 | 0.003048 | 0.0077822 | 53.82% | 53.51% | 45.59% | 48.32% | 48.93% | 58.25%
0.028031 | 0.040823 | 0.010511 | 0.012718 | 0.003047 | 0.0077801 | 53.82% | 53.51% | 45.59% | 48.32% | 48.92% | 58.23%
0.028025 | 0.040823 | 0.010511 | 0.012714 | 0.003046 | 0.0077792 | 53.81% | 53.5% | 45.59% | 48.3% | 48.9% | 58.23%
0.028023 | 0.040818 | 0.01051 | 0.012713 | 0.003046 | 0.0077791 | 53.81% | 53.5% | 45.59% | 48.3% | 48.9% | 58.23%
0.028022 | 0.040816 | 0.01051 | 0.012713 | 0.003045 | 0.0077789 | 53.81% | 53.5% | 45.59% | 48.3% | 48.88% | 58.23%
0.028021 | 0.040807 | 0.010508 | 0.012712 | 0.003045 | 0.0077789 | 53.8% | 53.48% | 45.58% | 48.29% | 48.88% | 58.23%
0.028018 | 0.040802 | 0.010508 | 0.012711 | 0.003044 | 0.0077781 | 53.8% | 53.48% | 45.58% | 48.29% | 48.87% | 58.22%
0.028015 | 0.040797 | 0.010508 | 0.012707 | 0.003044 | 0.0077781 | 53.79% | 53.47% | 45.58% | 48.27% | 48.87% | 58.22%
0.028015 | 0.040795 | 0.010507 | 0.012705 | 0.003044 | 0.0077775 | 53.79% | 53.47% | 45.58% | 48.27% | 48.87% | 58.21%
0.028014 | 0.040794 | 0.010507 | 0.012705 | 0.003043 | 0.0077771 | 53.79% | 53.47% | 45.58% | 48.27% | 48.85% | 58.21%
0.028014 | 0.040794 | 0.010507 | 0.012702 | 0.003043 | 0.0077769 | 53.79% | 53.47% | 45.58% | 48.25% | 48.85% | 58.21%
0.028004 | 0.04079 | 0.010506 | 0.012702 | 0.003043 | 0.0077766 | 53.77% | 53.46% | 45.57% | 48.25% | 48.85% | 58.21%
0.028003 | 0.040783 | 0.010506 | 0.012701 | 0.003043 | 0.007776 | 53.77% | 53.45% | 45.57% | 48.25% | 48.85% | 58.2%
0.027999 | 0.040769 | 0.010506 | 0.012698 | 0.003043 | 0.0077755 | 53.76% | 53.43% | 45.57% | 48.24% | 48.85% | 58.2%
0.027994 | 0.040768 | 0.010504 | 0.012697 | 0.003043 | 0.0077751 | 53.75% | 53.43% | 45.56% | 48.24% | 48.85% | 58.2%
0.027994 | 0.04076 | 0.010503 | 0.012696 | 0.003042 | 0.0077744 | 53.75% | 53.42% | 45.56% | 48.23% | 48.84% | 58.19%
0.027993 | 0.040756 | 0.010503 | 0.012694 | 0.003042 | 0.007774 | 53.75% | 53.42% | 45.56% | 48.22% | 48.84% | 58.19%
0.027993 | 0.040751 | 0.010502 | 0.012694 | 0.003042 | 0.007774 | 53.75% | 53.41% | 45.55% | 48.22% | 48.84% | 58.19%
0.02799 | 0.04075 | 0.010502 | 0.012694 | 0.003041 | 0.0077732 | 53.75% | 53.41% | 45.55% | 48.22% | 48.82% | 58.18%
0.027987 | 0.040747 | 0.0105 | 0.012691 | 0.003041 | 0.0077724 | 53.74% | 53.4% | 45.55% | 48.21% | 48.82% | 58.18%
0.027984 | 0.040745 | 0.010499 | 0.012689 | 0.00304 | 0.007772 | 53.73% | 53.4% | 45.54% | 48.2% | 48.8% | 58.17%
0.027978 | 0.040742 | 0.010498 | 0.012686 | 0.00304 | 0.007772 | 53.72% | 53.4% | 45.54% | 48.19% | 48.8% | 58.17%
0.027977 | 0.04074 | 0.010498 | 0.012686 | 0.00304 | 0.007772 | 53.72% | 53.4% | 45.54% | 48.19% | 48.8% | 58.17%
0.027977 | 0.040732 | 0.010498 | 0.012685 | 0.00304 | 0.007771 | 53.72% | 53.39% | 45.54% | 48.19% | 48.8% | 58.17%
0.027977 | 0.040724 | 0.010496 | 0.012685 | 0.003039 | 0.0077709 | 53.72% | 53.38% | 45.53% | 48.19% | 48.79% | 58.17%
0.027973 | 0.040723 | 0.010495 | 0.012683 | 0.003039 | 0.0077695 | 53.71% | 53.37% | 45.52% | 48.18% | 48.79% | 58.15%
0.027972 | 0.040719 | 0.010495 | 0.012682 | 0.003039 | 0.0077691 | 53.71% | 53.37% | 45.52% | 48.18% | 48.79% | 58.15%
0.027968 | 0.040716 | 0.010494 | 0.012682 | 0.003039 | 0.0077689 | 53.7% | 53.36% | 45.52% | 48.18% | 48.79% | 58.15%
0.027964 | 0.040714 | 0.010493 | 0.012681 | 0.003039 | 0.0077683 | 53.7% | 53.36% | 45.51% | 48.17% | 48.79% | 58.15%
0.027964 | 0.04071 | 0.010491 | 0.012679 | 0.003039 | 0.0077679 | 53.7% | 53.36% | 45.51% | 48.17% | 48.79% | 58.14%
0.027963 | 0.040699 | 0.010491 | 0.012679 | 0.003039 | 0.0077664 | 53.69% | 53.34% | 45.51% | 48.17% | 48.79% | 58.13%
0.027962 | 0.040688 | 0.010491 | 0.012677 | 0.003038 | 0.0077664 | 53.69% | 53.33% | 45.51% | 48.16% | 48.77% | 58.13%
0.027957 | 0.040688 | 0.010489 | 0.012676 | 0.003038 | 0.0077662 | 53.68% | 53.33% | 45.5% | 48.16% | 48.77% | 58.13%
0.027955 | 0.040685 | 0.010488 | 0.012674 | 0.003037 | 0.0077658 | 53.68% | 53.32% | 45.49% | 48.15% | 48.76% | 58.13%
0.027953 | 0.040684 | 0.010487 | 0.012674 | 0.003037 | 0.0077658 | 53.67% | 53.32% | 45.49% | 48.15% | 48.76% | 58.13%
0.027952 | 0.040684 | 0.010485 | 0.01267 | 0.003037 | 0.0077658 | 53.67% | 53.32% | 45.48% | 48.13% | 48.76% | 58.13%
0.027951 | 0.040682 | 0.010483 | 0.012669 | 0.003036 | 0.0077658 | 53.67% | 53.32% | 45.47% | 48.13% | 48.74% | 58.13%
0.027949 | 0.040676 | 0.010482 | 0.012667 | 0.003035 | 0.0077648 | 53.67% | 53.31% | 45.47% | 48.12% | 48.72% | 58.12%
0.027945 | 0.040663 | 0.01048 | 0.012666 | 0.003035 | 0.0077642 | 53.66% | 53.3% | 45.46% | 48.12% | 48.72% | 58.11%
0.027943 | 0.040659 | 0.010479 | 0.012664 | 0.003035 | 0.007764 | 53.66% | 53.29% | 45.45% | 48.11% | 48.72% | 58.11%
0.027942 | 0.040652 | 0.010478 | 0.012664 | 0.003035 | 0.0077637 | 53.65% | 53.28% | 45.45% | 48.11% | 48.72% | 58.11%
0.027942 | 0.040641 | 0.010475 | 0.012662 | 0.003035 | 0.0077628 | 53.65% | 53.27% | 45.44% | 48.1% | 48.72% | 58.1%
0.027939 | 0.040639 | 0.010475 | 0.012662 | 0.003034 | 0.0077628 | 53.65% | 53.26% | 45.44% | 48.1% | 48.71% | 58.1%
0.027931 | 0.040639 | 0.010474 | 0.012661 | 0.003033 | 0.0077618 | 53.63% | 53.26% | 45.43% | 48.1% | 48.69% | 58.1%
0.027929 | 0.040633 | 0.010474 | 0.01266 | 0.003033 | 0.0077608 | 53.63% | 53.26% | 45.43% | 48.09% | 48.69% | 58.09%
0.027928 | 0.040631 | 0.010473 | 0.012653 | 0.003033 | 0.0077607 | 53.63% | 53.25% | 45.43% | 48.07% | 48.69% | 58.09%
0.027922 | 0.04063 | 0.010473 | 0.012652 | 0.003033 | 0.007759 | 53.62% | 53.25% | 45.43% | 48.06% | 48.69% | 58.08%
0.027913 | 0.040629 | 0.01047 | 0.012651 | 0.003033 | 0.007759 | 53.6% | 53.25% | 45.42% | 48.06% | 48.69% | 58.08%
0.027904 | 0.040628 | 0.010469 | 0.01265 | 0.003033 | 0.0077578 | 53.58% | 53.25% | 45.41% | 48.06% | 48.69% | 58.07%
0.027901 | 0.040625 | 0.010469 | 0.012648 | 0.003032 | 0.0077568 | 53.57% | 53.25% | 45.41% | 48.05% | 48.68% | 58.06%
0.027892 | 0.04062 | 0.010469 | 0.012648 | 0.003032 | 0.0077567 | 53.56% | 53.24% | 45.41% | 48.05% | 48.68% | 58.06%
0.02789 | 0.040616 | 0.010469 | 0.012647 | 0.003032 | 0.007753 | 53.55% | 53.23% | 45.41% | 48.05% | 48.68% | 58.03%
0.02789 | 0.040613 | 0.010468 | 0.012645 | 0.003031 | 0.0077525 | 53.55% | 53.23% | 45.41% | 48.04% | 48.66% | 58.03%
0.027889 | 0.04061 | 0.010468 | 0.012644 | 0.00303 | 0.0077515 | 53.55% | 53.23% | 45.41% | 48.03% | 48.64% | 58.02%
0.027888 | 0.040602 | 0.010466 | 0.012644 | 0.00303 | 0.0077515 | 53.55% | 53.22% | 45.4% | 48.03% | 48.64% | 58.02%
0.027888 | 0.040585 | 0.010465 | 0.012644 | 0.00303 | 0.0077515 | 53.55% | 53.19% | 45.39% | 48.03% | 48.64% | 58.02%
0.027887 | 0.040584 | 0.010465 | 0.012643 | 0.00303 | 0.0077501 | 53.55% | 53.19% | 45.39% | 48.03% | 48.64% | 58.01%
0.027886 | 0.04058 | 0.010464 | 0.012642 | 0.00303 | 0.0077488 | 53.54% | 53.19% | 45.39% | 48.03% | 48.64% | 58%
0.027883 | 0.040571 | 0.010464 | 0.012641 | 0.003029 | 0.0077486 | 53.54% | 53.17% | 45.39% | 48.02% | 48.63% | 58%
0.02788 | 0.040569 | 0.010464 | 0.012638 | 0.003029 | 0.0077484 | 53.53% | 53.17% | 45.39% | 48.01% | 48.63% | 58%
0.027875 | 0.040569 | 0.010462 | 0.012638 | 0.003029 | 0.0077475 | 53.52% | 53.17% | 45.38% | 48.01% | 48.63% | 57.99%
0.027873 | 0.04056 | 0.010462 | 0.012636 | 0.003029 | 0.0077457 | 53.52% | 53.16% | 45.38% | 48% | 48.63% | 57.98%
0.027873 | 0.040558 | 0.010457 | 0.012636 | 0.003029 | 0.0077455 | 53.52% | 53.16% | 45.36% | 48% | 48.63% | 57.98%
0.027872 | 0.040551 | 0.010456 | 0.012635 | 0.003028 | 0.0077443 | 53.52% | 53.15% | 45.35% | 48% | 48.61% | 57.97%
0.02787 | 0.040551 | 0.010454 | 0.012635 | 0.003028 | 0.007744 | 53.51% | 53.15% | 45.35% | 48% | 48.61% | 57.96%
0.027869 | 0.04055 | 0.010454 | 0.012634 | 0.003028 | 0.007744 | 53.51% | 53.15% | 45.35% | 48% | 48.61% | 57.96%
0.027867 | 0.040539 | 0.010454 | 0.012634 | 0.003027 | 0.0077436 | 53.51% | 53.13% | 45.35% | 48% | 48.6% | 57.96%
0.027862 | 0.040534 | 0.010452 | 0.012632 | 0.003027 | 0.0077424 | 53.5% | 53.13% | 45.34% | 47.99% | 48.6% | 57.95%
0.027858 | 0.040533 | 0.010452 | 0.012631 | 0.003027 | 0.0077424 | 53.49% | 53.13% | 45.34% | 47.98% | 48.6% | 57.95%
0.027855 | 0.04053 | 0.010452 | 0.012629 | 0.003026 | 0.0077423 | 53.49% | 53.12% | 45.34% | 47.98% | 48.58% | 57.95%
0.027855 | 0.040528 | 0.010452 | 0.012629 | 0.003026 | 0.0077406 | 53.49% | 53.12% | 45.34% | 47.98% | 48.58% | 57.94%
0.027849 | 0.040525 | 0.010451 | 0.012625 | 0.003025 | 0.0077405 | 53.47% | 53.11% | 45.33% | 47.96% | 48.56% | 57.94%
0.027848 | 0.040524 | 0.01045 | 0.012625 | 0.003025 | 0.0077405 | 53.47% | 53.11% | 45.33% | 47.96% | 48.56% | 57.94%
0.027848 | 0.04052 | 0.01045 | 0.012625 | 0.003025 | 0.0077403 | 53.47% | 53.11% | 45.33% | 47.96% | 48.56% | 57.94%
0.027844 | 0.040515 | 0.010449 | 0.012623 | 0.003025 | 0.0077385 | 53.46% | 53.1% | 45.32% | 47.95% | 48.56% | 57.92%
0.027843 | 0.040511 | 0.010448 | 0.012619 | 0.003024 | 0.0077383 | 53.46% | 53.1% | 45.32% | 47.94% | 48.55% | 57.92%
0.027842 | 0.04051 | 0.010446 | 0.012618 | 0.003024 | 0.0077375 | 53.46% | 53.09% | 45.31% | 47.94% | 48.55% | 57.92%
0.027839 | 0.040507 | 0.010446 | 0.012618 | 0.003024 | 0.0077369 | 53.46% | 53.09% | 45.31% | 47.94% | 48.55% | 57.91%
0.027839 | 0.040501 | 0.010445 | 0.012617 | 0.003024 | 0.0077363 | 53.46% | 53.08% | 45.31% | 47.93% | 48.55% | 57.91%
0.027837 | 0.040498 | 0.010444 | 0.012617 | 0.003024 | 0.0077359 | 53.45% | 53.08% | 45.3% | 47.93% | 48.55% | 57.9%
0.027835 | 0.040498 | 0.010443 | 0.012615 | 0.003024 | 0.0077351 | 53.45% | 53.08% | 45.3% | 47.92% | 48.55% | 57.9%
0.027835 | 0.040493 | 0.010443 | 0.012614 | 0.003024 | 0.0077349 | 53.45% | 53.07% | 45.3% | 47.92% | 48.55% | 57.9%
0.027835 | 0.040491 | 0.010441 | 0.012614 | 0.003023 | 0.007734 | 53.45% | 53.07% | 45.29% | 47.92% | 48.53% | 57.89%
0.027834 | 0.040491 | 0.010441 | 0.012611 | 0.003023 | 0.0077325 | 53.44% | 53.07% | 45.29% | 47.91% | 48.53% | 57.88%
0.027828 | 0.040489 | 0.010441 | 0.01261 | 0.003023 | 0.0077322 | 53.44% | 53.07% | 45.29% | 47.9% | 48.53% | 57.88%
0.027828 | 0.040473 | 0.01044 | 0.012609 | 0.003023 | 0.007731 | 53.43% | 53.05% | 45.28% | 47.9% | 48.53% | 57.87%
0.027824 | 0.040472 | 0.010439 | 0.012609 | 0.003023 | 0.0077305 | 53.43% | 53.04% | 45.28% | 47.9% | 48.53% | 57.86%
0.027824 | 0.040466 | 0.010439 | 0.012606 | 0.003022 | 0.0077284 | 53.43% | 53.04% | 45.28% | 47.89% | 48.52% | 57.85%
0.027823 | 0.040463 | 0.010438 | 0.012605 | 0.003022 | 0.0077282 | 53.42% | 53.03% | 45.28% | 47.89% | 48.52% | 57.85%
0.02782 | 0.040463 | 0.010438 | 0.012603 | 0.003022 | 0.007728 | 53.42% | 53.03% | 45.28% | 47.88% | 48.52% | 57.84%
0.027819 | 0.040454 | 0.010437 | 0.012602 | 0.003022 | 0.007727 | 53.42% | 53.02% | 45.27% | 47.87% | 48.51% | 57.84%
0.027814 | 0.04045 | 0.010436 | 0.012602 | 0.003021 | 0.0077269 | 53.41% | 53.02% | 45.27% | 47.87% | 48.5% | 57.84%
0.027811 | 0.040444 | 0.010435 | 0.012602 | 0.003021 | 0.0077264 | 53.4% | 53.01% | 45.26% | 47.87% | 48.5% | 57.83%
0.027804 | 0.040442 | 0.010433 | 0.0126 | 0.003021 | 0.0077256 | 53.39% | 53.01% | 45.25% | 47.87% | 48.5% | 57.83%
0.027803 | 0.040441 | 0.010433 | 0.012599 | 0.003021 | 0.0077252 | 53.39% | 53.01% | 45.25% | 47.86% | 48.5% | 57.82%
0.027802 | 0.04044 | 0.010432 | 0.012597 | 0.003021 | 0.0077251 | 53.39% | 53% | 45.25% | 47.86% | 48.5% | 57.82%
0.027801 | 0.040437 | 0.010431 | 0.012597 | 0.003021 | 0.0077249 | 53.38% | 53% | 45.25% | 47.86% | 48.5% | 57.82%
0.027795 | 0.040429 | 0.01043 | 0.012596 | 0.00302 | 0.0077237 | 53.37% | 52.99% | 45.24% | 47.85% | 48.48% | 57.81%
0.027794 | 0.040421 | 0.010429 | 0.012595 | 0.00302 | 0.0077234 | 53.37% | 52.98% | 45.24% | 47.85% | 48.48% | 57.81%
0.02779 | 0.040418 | 0.010428 | 0.012594 | 0.003019 | 0.0077231 | 53.36% | 52.97% | 45.23% | 47.84% | 48.47% | 57.81%
0.027789 | 0.040414 | 0.010428 | 0.012594 | 0.003019 | 0.0077229 | 53.36% | 52.97% | 45.23% | 47.84% | 48.47% | 57.81%
0.027788 | 0.040406 | 0.010427 | 0.012593 | 0.003019 | 0.0077226 | 53.36% | 52.96% | 45.23% | 47.84% | 48.47% | 57.8%
0.027785 | 0.040402 | 0.010426 | 0.012591 | 0.003018 | 0.0077226 | 53.35% | 52.95% | 45.22% | 47.83% | 48.45% | 57.8%
0.027783 | 0.040398 | 0.010426 | 0.012589 | 0.003018 | 0.0077224 | 53.35% | 52.95% | 45.22% | 47.83% | 48.45% | 57.8%
0.027781 | 0.040394 | 0.010425 | 0.012588 | 0.003018 | 0.007722 | 53.34% | 52.94% | 45.22% | 47.82% | 48.45% | 57.8%
0.027779 | 0.040394 | 0.010423 | 0.012586 | 0.003017 | 0.0077218 | 53.34% | 52.94% | 45.21% | 47.81% | 48.43% | 57.8%
0.027778 | 0.040387 | 0.010422 | 0.012584 | 0.003016 | 0.007721 | 53.34% | 52.93% | 45.21% | 47.81% | 48.42% | 57.79%
0.027772 | 0.040387 | 0.01042 | 0.012582 | 0.003016 | 0.007721 | 53.33% | 52.93% | 45.2% | 47.8% | 48.42% | 57.79%
0.02777 | 0.040387 | 0.010418 | 0.012581 | 0.003015 | 0.0077208 | 53.32% | 52.93% | 45.19% | 47.79% | 48.4% | 57.79%
0.027767 | 0.040385 | 0.010418 | 0.01258 | 0.003014 | 0.00772 | 53.32% | 52.93% | 45.19% | 47.79% | 48.39% | 57.78%
0.027764 | 0.040385 | 0.010417 | 0.012578 | 0.003014 | 0.00772 | 53.31% | 52.93% | 45.19% | 47.78% | 48.39% | 57.78%
0.027762 | 0.040384 | 0.010417 | 0.012577 | 0.003014 | 0.0077199 | 53.31% | 52.93% | 45.19% | 47.78% | 48.39% | 57.78%
0.027761 | 0.040383 | 0.010416 | 0.012576 | 0.003014 | 0.0077186 | 53.31% | 52.93% | 45.18% | 47.78% | 48.39% | 57.77%
0.02776 | 0.040381 | 0.010416 | 0.012575 | 0.003013 | 0.0077169 | 53.3% | 52.93% | 45.18% | 47.77% | 48.37% | 57.76%
0.027758 | 0.040377 | 0.010414 | 0.012575 | 0.003012 | 0.0077166 | 53.3% | 52.92% | 45.17% | 47.77% | 48.35% | 57.76%
0.027756 | 0.040377 | 0.010413 | 0.012575 | 0.003012 | 0.0077163 | 53.3% | 52.92% | 45.17% | 47.77% | 48.35% | 57.76%
0.027751 | 0.040364 | 0.010412 | 0.012574 | 0.003012 | 0.0077163 | 53.29% | 52.9% | 45.16% | 47.77% | 48.35% | 57.76%
0.027751 | 0.040355 | 0.010409 | 0.012573 | 0.003012 | 0.0077155 | 53.29% | 52.89% | 45.15% | 47.76% | 48.35% | 57.75%
0.02775 | 0.040353 | 0.010409 | 0.012571 | 0.003012 | 0.0077149 | 53.28% | 52.89% | 45.15% | 47.76% | 48.35% | 57.75%
0.027748 | 0.040343 | 0.010409 | 0.01257 | 0.003011 | 0.0077145 | 53.28% | 52.88% | 45.15% | 47.75% | 48.34% | 57.74%
0.027747 | 0.040343 | 0.010408 | 0.012568 | 0.00301 | 0.0077139 | 53.28% | 52.88% | 45.15% | 47.75% | 48.32% | 57.74%
0.027747 | 0.040338 | 0.010407 | 0.012567 | 0.00301 | 0.0077137 | 53.28% | 52.87% | 45.14% | 47.74% | 48.32% | 57.74%
0.027746 | 0.040328 | 0.010407 | 0.012565 | 0.003009 | 0.0077135 | 53.28% | 52.86% | 45.14% | 47.73% | 48.31% | 57.74%
0.02774 | 0.040317 | 0.010406 | 0.012563 | 0.003009 | 0.0077126 | 53.26% | 52.84% | 45.14% | 47.73% | 48.31% | 57.73%
0.027739 | 0.040316 | 0.010406 | 0.01256 | 0.003009 | 0.0077125 | 53.26% | 52.84% | 45.14% | 47.71% | 48.31% | 57.73%
0.027737 | 0.040309 | 0.010406 | 0.012557 | 0.003009 | 0.0077118 | 53.26% | 52.83% | 45.14% | 47.7% | 48.31% | 57.72%
0.027736 | 0.040301 | 0.010406 | 0.012556 | 0.003008 | 0.0077113 | 53.26% | 52.82% | 45.14% | 47.7% | 48.29% | 57.72%
0.027736 | 0.040301 | 0.010406 | 0.012555 | 0.003008 | 0.0077094 | 53.26% | 52.82% | 45.14% | 47.7% | 48.29% | 57.71%
0.027735 | 0.0403 | 0.010404 | 0.012555 | 0.003008 | 0.0077087 | 53.26% | 52.82% | 45.13% | 47.7% | 48.29% | 57.7%
0.027733 | 0.040299 | 0.010404 | 0.012552 | 0.003007 | 0.0077076 | 53.25% | 52.82% | 45.13% | 47.68% | 48.27% | 57.69%
0.027727 | 0.040296 | 0.010404 | 0.012552 | 0.003007 | 0.0077074 | 53.24% | 52.81% | 45.13% | 47.68% | 48.27% | 57.69%
0.027727 | 0.040291 | 0.010403 | 0.012551 | 0.003007 | 0.0077072 | 53.24% | 52.81% | 45.12% | 47.68% | 48.27% | 57.69%
0.027726 | 0.040289 | 0.010402 | 0.01255 | 0.003006 | 0.0077067 | 53.24% | 52.81% | 45.12% | 47.68% | 48.26% | 57.68%
0.027726 | 0.040288 | 0.010402 | 0.01255 | 0.003006 | 0.0077057 | 53.24% | 52.8% | 45.12% | 47.68% | 48.26% | 57.68%
0.027725 | 0.040287 | 0.0104 | 0.01255 | 0.003006 | 0.0077057 | 53.24% | 52.8% | 45.11% | 47.68% | 48.26% | 57.68%
0.027724 | 0.040287 | 0.010399 | 0.012548 | 0.003005 | 0.0077052 | 53.23% | 52.8% | 45.11% | 47.67% | 48.24% | 57.67%
0.027721 | 0.040283 | 0.010397 | 0.012547 | 0.003005 | 0.0077042 | 53.23% | 52.8% | 45.1% | 47.67% | 48.24% | 57.67%
0.027719 | 0.040273 | 0.010396 | 0.012546 | 0.003004 | 0.0077037 | 53.22% | 52.78% | 45.09% | 47.66% | 48.23% | 57.66%
0.027712 | 0.040253 | 0.010396 | 0.012545 | 0.003004 | 0.0077034 | 53.21% | 52.76% | 45.09% | 47.66% | 48.23% | 57.66%
0.027708 | 0.040252 | 0.010396 | 0.012544 | 0.003004 | 0.0077033 | 53.2% | 52.76% | 45.09% | 47.65% | 48.23% | 57.66%
0.027707 | 0.040248 | 0.010396 | 0.012542 | 0.003003 | 0.007703 | 53.2% | 52.75% | 45.09% | 47.65% | 48.21% | 57.66%
0.027706 | 0.040247 | 0.010394 | 0.012542 | 0.003003 | 0.0077023 | 53.2% | 52.75% | 45.09% | 47.65% | 48.21% | 57.65%
0.027705 | 0.040241 | 0.010393 | 0.012541 | 0.003003 | 0.0077014 | 53.2% | 52.74% | 45.08% | 47.64% | 48.21% | 57.65%
0.027701 | 0.040239 | 0.010391 | 0.01254 | 0.003003 | 0.0077014 | 53.19% | 52.74% | 45.07% | 47.64% | 48.21% | 57.65%
0.027694 | 0.040229 | 0.010391 | 0.012536 | 0.003003 | 0.0077012 | 53.18% | 52.73% | 45.07% | 47.62% | 48.21% | 57.64%
0.02769 | 0.040226 | 0.01039 | 0.012536 | 0.003002 | 0.0077006 | 53.17% | 52.72% | 45.07% | 47.62% | 48.19% | 57.64%
0.02769 | 0.040225 | 0.010389 | 0.012535 | 0.003002 | 0.0076992 | 53.17% | 52.72% | 45.06% | 47.62% | 48.19% | 57.63%
0.027689 | 0.040224 | 0.010388 | 0.012534 | 0.003001 | 0.0076985 | 53.17% | 52.72% | 45.06% | 47.62% | 48.18% | 57.62%
0.027684 | 0.04022 | 0.010387 | 0.012532 | 0.003001 | 0.0076982 | 53.16% | 52.72% | 45.06% | 47.61% | 48.18% | 57.62%
0.027683 | 0.040217 | 0.010387 | 0.012531 | 0.003001 | 0.0076962 | 53.16% | 52.71% | 45.06% | 47.6% | 48.18% | 57.61%
0.027682 | 0.040211 | 0.010387 | 0.01253 | 0.003001 | 0.0076962 | 53.15% | 52.7% | 45.06% | 47.6% | 48.18% | 57.61%
0.027678 | 0.040209 | 0.010386 | 0.012529 | 0.003001 | 0.0076962 | 53.15% | 52.7% | 45.05% | 47.6% | 48.18% | 57.61%
0.027676 | 0.040204 | 0.010384 | 0.012528 | 0.003001 | 0.0076951 | 53.14% | 52.69% | 45.04% | 47.59% | 48.18% | 57.6%
0.027676 | 0.040199 | 0.010383 | 0.012526 | 0.003 | 0.0076951 | 53.14% | 52.69% | 45.04% | 47.59% | 48.16% | 57.6%
0.027675 | 0.040194 | 0.010381 | 0.012525 | 0.003 | 0.0076944 | 53.14% | 52.68% | 45.03% | 47.58% | 48.16% | 57.59%
0.027672 | 0.040185 | 0.01038 | 0.012524 | 0.003 | 0.0076941 | 53.13% | 52.67% | 45.02% | 47.58% | 48.16% | 57.59%
0.027672 | 0.040171 | 0.01038 | 0.012524 | 0.002999 | 0.0076931 | 53.13% | 52.65% | 45.02% | 47.58% | 48.15% | 57.58%
0.027671 | 0.040167 | 0.010379 | 0.012523 | 0.002998 | 0.0076922 | 53.13% | 52.65% | 45.02% | 47.57% | 48.13% | 57.58%
0.027664 | 0.040161 | 0.010375 | 0.012522 | 0.002998 | 0.0076921 | 53.12% | 52.64% | 45% | 47.57% | 48.13% | 57.58%
0.02766 | 0.040151 | 0.010374 | 0.012522 | 0.002998 | 0.0076913 | 53.11% | 52.62% | 45% | 47.57% | 48.13% | 57.57%
0.027658 | 0.040149 | 0.010374 | 0.01252 | 0.002997 | 0.0076901 | 53.11% | 52.62% | 45% | 47.56% | 48.11% | 57.56%
0.027651 | 0.040149 | 0.010371 | 0.01252 | 0.002997 | 0.0076897 | 53.09% | 52.62% | 44.99% | 47.56% | 48.11% | 57.56%
0.027649 | 0.040135 | 0.010371 | 0.012519 | 0.002997 | 0.0076891 | 53.09% | 52.6% | 44.99% | 47.56% | 48.11% | 57.55%
0.027644 | 0.040134 | 0.010371 | 0.012518 | 0.002996 | 0.0076881 | 53.08% | 52.6% | 44.99% | 47.56% | 48.1% | 57.55%
0.027641 | 0.04013 | 0.010369 | 0.012518 | 0.002995 | 0.0076881 | 53.08% | 52.6% | 44.98% | 47.56% | 48.08% | 57.55%
0.027636 | 0.040125 | 0.010369 | 0.012516 | 0.002995 | 0.007688 | 53.07% | 52.59% | 44.98% | 47.55% | 48.08% | 57.55%
0.027636 | 0.040122 | 0.010369 | 0.012516 | 0.002995 | 0.007686 | 53.07% | 52.59% | 44.98% | 47.55% | 48.08% | 57.53%
0.027635 | 0.040117 | 0.010367 | 0.012515 | 0.002995 | 0.007685 | 53.06% | 52.58% | 44.97% | 47.54% | 48.08% | 57.52%
0.027632 | 0.040106 | 0.010366 | 0.012514 | 0.002995 | 0.007684 | 53.06% | 52.57% | 44.96% | 47.54% | 48.08% | 57.51%
0.027631 | 0.040102 | 0.010366 | 0.012514 | 0.002995 | 0.007684 | 53.06% | 52.56% | 44.96% | 47.54% | 48.08% | 57.51%
0.027631 | 0.040097 | 0.010365 | 0.012511 | 0.002995 | 0.007684 | 53.06% | 52.55% | 44.96% | 47.53% | 48.08% | 57.51%
0.027627 | 0.040095 | 0.010361 | 0.012509 | 0.002995 | 0.007684 | 53.05% | 52.55% | 44.94% | 47.52% | 48.08% | 57.51%
0.027624 | 0.040094 | 0.01036 | 0.012507 | 0.002994 | 0.0076833 | 53.04% | 52.55% | 44.94% | 47.51% | 48.07% | 57.51%
0.027621 | 0.040094 | 0.010357 | 0.012506 | 0.002994 | 0.0076831 | 53.04% | 52.55% | 44.92% | 47.51% | 48.07% | 57.51%
0.02762 | 0.040087 | 0.010356 | 0.012506 | 0.002993 | 0.007683 | 53.04% | 52.54% | 44.92% | 47.51% | 48.05% | 57.51%
0.027619 | 0.040086 | 0.010354 | 0.012504 | 0.002993 | 0.007683 | 53.03% | 52.54% | 44.91% | 47.5% | 48.05% | 57.51%
0.027618 | 0.040084 | 0.010354 | 0.012502 | 0.002993 | 0.0076829 | 53.03% | 52.54% | 44.91% | 47.49% | 48.05% | 57.51%
0.027617 | 0.040079 | 0.010354 | 0.012502 | 0.002992 | 0.0076821 | 53.03% | 52.53% | 44.91% | 47.49% | 48.03% | 57.5%
0.027616 | 0.040079 | 0.010352 | 0.012502 | 0.002992 | 0.007682 | 53.03% | 52.53% | 44.9% | 47.49% | 48.03% | 57.5%
0.027615 | 0.040074 | 0.010351 | 0.012495 | 0.002992 | 0.0076819 | 53.03% | 52.52% | 44.9% | 47.47% | 48.03% | 57.5%
0.027613 | 0.040065 | 0.01035 | 0.012495 | 0.002992 | 0.0076813 | 53.02% | 52.51% | 44.89% | 47.47% | 48.03% | 57.49%
0.027606 | 0.040061 | 0.01035 | 0.012494 | 0.002992 | 0.0076813 | 53.01% | 52.51% | 44.89% | 47.46% | 48.03% | 57.49%
0.027602 | 0.040051 | 0.01035 | 0.012494 | 0.002992 | 0.0076809 | 53% | 52.49% | 44.89% | 47.46% | 48.03% | 57.49%
0.027602 | 0.04005 | 0.010348 | 0.012493 | 0.002992 | 0.00768 | 53% | 52.49% | 44.89% | 47.46% | 48.03% | 57.48%
0.0276 | 0.040039 | 0.010346 | 0.012493 | 0.002992 | 0.0076799 | 53% | 52.48% | 44.88% | 47.46% | 48.03% | 57.48%
0.027599 | 0.04003 | 0.010346 | 0.01249 | 0.002991 | 0.007678 | 53% | 52.47% | 44.88% | 47.45% | 48.02% | 57.47%
0.027588 | 0.040026 | 0.010346 | 0.01249 | 0.00299 | 0.0076778 | 52.97% | 52.46% | 44.88% | 47.45% | 48% | 57.47%
0.027586 | 0.040022 | 0.010346 | 0.01249 | 0.002989 | 0.0076778 | 52.97% | 52.45% | 44.88% | 47.45% | 47.99% | 57.47%
0.027584 | 0.040015 | 0.010345 | 0.012489 | 0.002989 | 0.0076768 | 52.97% | 52.45% | 44.87% | 47.45% | 47.99% | 57.46%
0.027582 | 0.04001 | 0.010344 | 0.012487 | 0.002989 | 0.0076768 | 52.96% | 52.44% | 44.87% | 47.44% | 47.99% | 57.46%
0.02758 | 0.040007 | 0.010344 | 0.012484 | 0.002988 | 0.0076768 | 52.96% | 52.44% | 44.87% | 47.43% | 47.97% | 57.46%
0.027578 | 0.040005 | 0.010343 | 0.012482 | 0.002988 | 0.0076758 | 52.95% | 52.43% | 44.86% | 47.42% | 47.97% | 57.45%
0.027578 | 0.040002 | 0.010341 | 0.012481 | 0.002988 | 0.0076758 | 52.95% | 52.43% | 44.86% | 47.41% | 47.97% | 57.45%
0.027571 | 0.040001 | 0.010341 | 0.012473 | 0.002988 | 0.0076749 | 52.94% | 52.43% | 44.86% | 47.38% | 47.97% | 57.45%
0.02757 | 0.039996 | 0.01034 | 0.012471 | 0.002988 | 0.0076741 | 52.94% | 52.42% | 44.85% | 47.38% | 47.97% | 57.44%
0.027566 | 0.039993 | 0.010339 | 0.01247 | 0.002988 | 0.0076738 | 52.93% | 52.42% | 44.85% | 47.37% | 47.97% | 57.44%
0.027564 | 0.039988 | 0.010339 | 0.012469 | 0.002987 | 0.007673 | 52.93% | 52.41% | 44.85% | 47.37% | 47.95% | 57.43%
0.027562 | 0.039988 | 0.010339 | 0.012468 | 0.002987 | 0.0076727 | 52.92% | 52.41% | 44.85% | 47.37% | 47.95% | 57.43%
0.027558 | 0.039983 | 0.010338 | 0.012467 | 0.002986 | 0.0076727 | 52.92% | 52.4% | 44.84% | 47.36% | 47.94% | 57.43%
0.027557 | 0.039982 | 0.010338 | 0.012467 | 0.002986 | 0.0076719 | 52.91% | 52.4% | 44.84% | 47.36% | 47.94% | 57.42%
0.027556 | 0.039981 | 0.010338 | 0.012465 | 0.002986 | 0.0076707 | 52.91% | 52.4% | 44.84% | 47.35% | 47.94% | 57.42%
0.027551 | 0.039978 | 0.010337 | 0.012465 | 0.002986 | 0.00767 | 52.9% | 52.4% | 44.84% | 47.35% | 47.94% | 57.41%
0.02755 | 0.039978 | 0.010337 | 0.012465 | 0.002986 | 0.0076699 | 52.9% | 52.4% | 44.84% | 47.35% | 47.94% | 57.41%
0.027549 | 0.039973 | 0.010336 | 0.012463 | 0.002986 | 0.0076689 | 52.9% | 52.39% | 44.83% | 47.35% | 47.94% | 57.4%
0.027549 | 0.039967 | 0.010335 | 0.012463 | 0.002986 | 0.0076689 | 52.9% | 52.38% | 44.83% | 47.35% | 47.94% | 57.4%
0.027543 | 0.039966 | 0.010335 | 0.012463 | 0.002985 | 0.0076689 | 52.89% | 52.38% | 44.83% | 47.35% | 47.92% | 57.4%
0.027532 | 0.039964 | 0.010334 | 0.01246 | 0.002985 | 0.0076659 | 52.87% | 52.38% | 44.83% | 47.34% | 47.92% | 57.38%
0.027532 | 0.039964 | 0.010333 | 0.01246 | 0.002985 | 0.0076656 | 52.86% | 52.38% | 44.82% | 47.34% | 47.92% | 57.38%
0.02753 | 0.039963 | 0.010333 | 0.012459 | 0.002985 | 0.0076656 | 52.86% | 52.38% | 44.82% | 47.33% | 47.92% | 57.38%
0.027528 | 0.039962 | 0.01033 | 0.012459 | 0.002984 | 0.0076656 | 52.86% | 52.38% | 44.81% | 47.33% | 47.9% | 57.38%
0.027524 | 0.039961 | 0.010329 | 0.012458 | 0.002984 | 0.0076654 | 52.85% | 52.38% | 44.8% | 47.33% | 47.9% | 57.38%
0.027523 | 0.03996 | 0.010328 | 0.012456 | 0.002984 | 0.0076646 | 52.85% | 52.37% | 44.8% | 47.32% | 47.9% | 57.37%
0.02752 | 0.039956 | 0.010326 | 0.012455 | 0.002984 | 0.0076636 | 52.84% | 52.37% | 44.79% | 47.32% | 47.9% | 57.36%
0.027518 | 0.039952 | 0.010325 | 0.012454 | 0.002983 | 0.007663 | 52.84% | 52.36% | 44.79% | 47.31% | 47.89% | 57.36%
0.027518 | 0.039951 | 0.010324 | 0.012452 | 0.002981 | 0.0076619 | 52.84% | 52.36% | 44.78% | 47.3% | 47.86% | 57.35%
0.027515 | 0.03995 | 0.010323 | 0.01245 | 0.002981 | 0.0076619 | 52.83% | 52.36% | 44.78% | 47.3% | 47.86% | 57.35%
0.027512 | 0.039939 | 0.010323 | 0.012448 | 0.00298 | 0.0076615 | 52.83% | 52.35% | 44.78% | 47.29% | 47.84% | 57.35%
0.027509 | 0.039937 | 0.010321 | 0.012447 | 0.00298 | 0.0076605 | 52.82% | 52.34% | 44.77% | 47.29% | 47.84% | 57.34%
0.027505 | 0.039927 | 0.010321 | 0.012446 | 0.00298 | 0.0076598 | 52.81% | 52.33% | 44.77% | 47.28% | 47.84% | 57.33%
0.027496 | 0.039927 | 0.01032 | 0.012446 | 0.002979 | 0.0076595 | 52.8% | 52.33% | 44.76% | 47.28% | 47.82% | 57.33%
0.027494 | 0.039925 | 0.01032 | 0.012444 | 0.002979 | 0.0076595 | 52.79% | 52.33% | 44.76% | 47.27% | 47.82% | 57.33%
0.027493 | 0.039919 | 0.01032 | 0.012442 | 0.002979 | 0.0076584 | 52.79% | 52.32% | 44.76% | 47.27% | 47.82% | 57.32%
0.027491 | 0.039917 | 0.01032 | 0.012441 | 0.002979 | 0.0076584 | 52.79% | 52.32% | 44.76% | 47.26% | 47.82% | 57.32%
0.027491 | 0.039913 | 0.010319 | 0.012437 | 0.002979 | 0.0076574 | 52.79% | 52.31% | 44.76% | 47.25% | 47.82% | 57.32%
0.027485 | 0.039906 | 0.010318 | 0.012437 | 0.002979 | 0.0076565 | 52.78% | 52.3% | 44.76% | 47.25% | 47.82% | 57.31%
0.027483 | 0.0399 | 0.010316 | 0.012437 | 0.002979 | 0.0076565 | 52.77% | 52.3% | 44.75% | 47.25% | 47.82% | 57.31%
0.027481 | 0.039893 | 0.010315 | 0.012436 | 0.002978 | 0.0076564 | 52.77% | 52.29% | 44.74% | 47.24% | 47.81% | 57.31%
0.027476 | 0.039893 | 0.010315 | 0.012436 | 0.002978 | 0.0076554 | 52.76% | 52.29% | 44.74% | 47.24% | 47.81% | 57.3%
0.027475 | 0.039893 | 0.010315 | 0.012434 | 0.002977 | 0.007655 | 52.76% | 52.29% | 44.74% | 47.24% | 47.79% | 57.3%
0.027471 | 0.039891 | 0.010314 | 0.012433 | 0.002976 | 0.0076543 | 52.75% | 52.28% | 44.74% | 47.23% | 47.78% | 57.29%
0.027468 | 0.03989 | 0.010313 | 0.012432 | 0.002976 | 0.0076543 | 52.74% | 52.28% | 44.73% | 47.23% | 47.78% | 57.29%
0.027466 | 0.039889 | 0.010313 | 0.012429 | 0.002976 | 0.0076533 | 52.74% | 52.28% | 44.73% | 47.22% | 47.78% | 57.29%
0.027466 | 0.039889 | 0.010313 | 0.012428 | 0.002976 | 0.0076533 | 52.74% | 52.28% | 44.73% | 47.21% | 47.78% | 57.29%
0.027459 | 0.03988 | 0.010312 | 0.012427 | 0.002975 | 0.0076523 | 52.73% | 52.27% | 44.73% | 47.21% | 47.76% | 57.28%
0.027459 | 0.039875 | 0.010311 | 0.012426 | 0.002975 | 0.0076517 | 52.73% | 52.26% | 44.73% | 47.21% | 47.76% | 57.27%
0.027456 | 0.039873 | 0.01031 | 0.012426 | 0.002975 | 0.0076513 | 52.72% | 52.26% | 44.72% | 47.21% | 47.76% | 57.27%
0.027453 | 0.039871 | 0.01031 | 0.012426 | 0.002974 | 0.0076507 | 52.71% | 52.26% | 44.72% | 47.21% | 47.74% | 57.27%
0.027451 | 0.03987 | 0.010309 | 0.012425 | 0.002974 | 0.0076498 | 52.71% | 52.26% | 44.72% | 47.2% | 47.74% | 57.26%
0.027451 | 0.039868 | 0.010307 | 0.012424 | 0.002974 | 0.0076492 | 52.71% | 52.25% | 44.71% | 47.2% | 47.74% | 57.25%
0.027445 | 0.03986 | 0.010307 | 0.012423 | 0.002973 | 0.0076491 | 52.7% | 52.24% | 44.71% | 47.19% | 47.73% | 57.25%
0.027445 | 0.039855 | 0.010307 | 0.012422 | 0.002972 | 0.0076487 | 52.7% | 52.24% | 44.71% | 47.19% | 47.71% | 57.25%
0.027444 | 0.039853 | 0.010305 | 0.01242 | 0.002972 | 0.0076483 | 52.7% | 52.23% | 44.7% | 47.18% | 47.71% | 57.25%
0.027442 | 0.039852 | 0.010305 | 0.01242 | 0.002972 | 0.0076477 | 52.69% | 52.23% | 44.7% | 47.18% | 47.71% | 57.24%
0.027441 | 0.039851 | 0.010305 | 0.012419 | 0.002972 | 0.0076477 | 52.69% | 52.23% | 44.7% | 47.18% | 47.71% | 57.24%
0.027439 | 0.03985 | 0.010304 | 0.012417 | 0.002971 | 0.0076471 | 52.69% | 52.23% | 44.7% | 47.17% | 47.7% | 57.24%
0.027439 | 0.03985 | 0.010304 | 0.012416 | 0.002971 | 0.0076453 | 52.69% | 52.23% | 44.7% | 47.17% | 47.7% | 57.23%
0.027432 | 0.039844 | 0.010302 | 0.012415 | 0.002971 | 0.0076451 | 52.67% | 52.22% | 44.69% | 47.16% | 47.7% | 57.22%
0.027432 | 0.039838 | 0.0103 | 0.012414 | 0.002971 | 0.0076447 | 52.67% | 52.21% | 44.68% | 47.16% | 47.7% | 57.22%
0.02741 | 0.039833 | 0.010298 | 0.012414 | 0.002971 | 0.0076447 | 52.63% | 52.21% | 44.67% | 47.16% | 47.7% | 57.22%
0.027409 | 0.039831 | 0.010297 | 0.012413 | 0.00297 | 0.0076443 | 52.63% | 52.2% | 44.66% | 47.16% | 47.68% | 57.22%
0.027408 | 0.039821 | 0.010297 | 0.012412 | 0.00297 | 0.0076441 | 52.63% | 52.19% | 44.66% | 47.15% | 47.68% | 57.22%
0.027405 | 0.039812 | 0.010297 | 0.012412 | 0.00297 | 0.0076435 | 52.62% | 52.18% | 44.66% | 47.15% | 47.68% | 57.21%
0.027404 | 0.03981 | 0.010296 | 0.012411 | 0.002969 | 0.0076425 | 52.62% | 52.18% | 44.66% | 47.15% | 47.66% | 57.2%
0.027403 | 0.039806 | 0.010295 | 0.012408 | 0.002968 | 0.0076412 | 52.62% | 52.17% | 44.66% | 47.14% | 47.65% | 57.19%
0.027397 | 0.039803 | 0.010295 | 0.012406 | 0.002968 | 0.007641 | 52.61% | 52.17% | 44.66% | 47.13% | 47.65% | 57.19%
0.027397 | 0.039801 | 0.010294 | 0.012401 | 0.002968 | 0.0076407 | 52.61% | 52.16% | 44.65% | 47.11% | 47.65% | 57.19%
0.027396 | 0.039796 | 0.010294 | 0.012398 | 0.002966 | 0.0076397 | 52.6% | 52.16% | 44.65% | 47.1% | 47.62% | 57.18%
0.027394 | 0.039779 | 0.010292 | 0.012395 | 0.002966 | 0.0076392 | 52.6% | 52.14% | 44.64% | 47.09% | 47.62% | 57.18%
0.027389 | 0.039775 | 0.010289 | 0.012393 | 0.002966 | 0.0076392 | 52.59% | 52.13% | 44.63% | 47.08% | 47.62% | 57.18%
0.027388 | 0.039774 | 0.010287 | 0.012392 | 0.002966 | 0.0076386 | 52.59% | 52.13% | 44.62% | 47.08% | 47.62% | 57.18%
0.027382 | 0.039774 | 0.010286 | 0.012391 | 0.002966 | 0.0076381 | 52.58% | 52.13% | 44.62% | 47.07% | 47.62% | 57.17%
0.027378 | 0.039772 | 0.010283 | 0.01239 | 0.002966 | 0.0076381 | 52.57% | 52.13% | 44.6% | 47.07% | 47.62% | 57.17%
0.02737 | 0.039767 | 0.010282 | 0.012389 | 0.002966 | 0.0076381 | 52.56% | 52.12% | 44.6% | 47.07% | 47.62% | 57.17%
0.02737 | 0.039762 | 0.010281 | 0.012388 | 0.002965 | 0.0076379 | 52.55% | 52.11% | 44.6% | 47.06% | 47.6% | 57.17%
0.027364 | 0.03976 | 0.010281 | 0.012388 | 0.002965 | 0.0076375 | 52.54% | 52.11% | 44.6% | 47.06% | 47.6% | 57.17%
0.027363 | 0.039759 | 0.01028 | 0.012387 | 0.002964 | 0.007636 | 52.54% | 52.11% | 44.59% | 47.06% | 47.58% | 57.16%
0.027357 | 0.039755 | 0.010279 | 0.012385 | 0.002964 | 0.007635 | 52.53% | 52.11% | 44.59% | 47.05% | 47.58% | 57.15%
0.027356 | 0.03975 | 0.010278 | 0.012382 | 0.002964 | 0.0076349 | 52.53% | 52.1% | 44.58% | 47.04% | 47.58% | 57.15%
0.027353 | 0.039747 | 0.010278 | 0.01238 | 0.002964 | 0.0076348 | 52.52% | 52.1% | 44.58% | 47.03% | 47.58% | 57.15%
0.027342 | 0.039747 | 0.010277 | 0.012376 | 0.002964 | 0.0076344 | 52.5% | 52.09% | 44.58% | 47.02% | 47.58% | 57.14%
0.027337 | 0.039746 | 0.010275 | 0.012375 | 0.002963 | 0.0076336 | 52.49% | 52.09% | 44.57% | 47.01% | 47.57% | 57.14%
0.027333 | 0.039738 | 0.010275 | 0.012375 | 0.002963 | 0.0076317 | 52.48% | 52.08% | 44.57% | 47.01% | 47.57% | 57.12%
0.027331 | 0.039714 | 0.010273 | 0.012374 | 0.002963 | 0.0076316 | 52.48% | 52.05% | 44.56% | 47.01% | 47.57% | 57.12%
0.027328 | 0.039707 | 0.010272 | 0.012373 | 0.002963 | 0.007631 | 52.47% | 52.04% | 44.56% | 47% | 47.57% | 57.12%
0.027326 | 0.039698 | 0.010272 | 0.012372 | 0.002962 | 0.007631 | 52.47% | 52.03% | 44.56% | 47% | 47.55% | 57.12%
0.027321 | 0.039695 | 0.010271 | 0.012369 | 0.002962 | 0.0076306 | 52.46% | 52.03% | 44.55% | 46.99% | 47.55% | 57.12%
0.02732 | 0.03969 | 0.010269 | 0.012368 | 0.002962 | 0.00763 | 52.46% | 52.02% | 44.54% | 46.99% | 47.55% | 57.11%
0.02732 | 0.039688 | 0.010268 | 0.012366 | 0.002962 | 0.0076297 | 52.46% | 52.02% | 44.54% | 46.98% | 47.55% | 57.11%
0.027309 | 0.039687 | 0.010266 | 0.012366 | 0.002961 | 0.0076296 | 52.44% | 52.02% | 44.53% | 46.98% | 47.54% | 57.11%
0.027307 | 0.039686 | 0.010266 | 0.012364 | 0.002961 | 0.007628 | 52.43% | 52.02% | 44.53% | 46.97% | 47.54% | 57.1%
0.027307 | 0.039683 | 0.010264 | 0.012362 | 0.00296 | 0.007628 | 52.43% | 52.01% | 44.52% | 46.96% | 47.52% | 57.1%
0.027306 | 0.039679 | 0.010263 | 0.012358 | 0.00296 | 0.0076276 | 52.43% | 52.01% | 44.52% | 46.95% | 47.52% | 57.09%
0.027303 | 0.039679 | 0.010263 | 0.012357 | 0.00296 | 0.0076273 | 52.43% | 52.01% | 44.52% | 46.94% | 47.52% | 57.09%
0.027303 | 0.039677 | 0.010263 | 0.012357 | 0.00296 | 0.0076266 | 52.43% | 52% | 44.52% | 46.94% | 47.52% | 57.09%
0.027301 | 0.039661 | 0.010262 | 0.012357 | 0.002959 | 0.007626 | 52.42% | 51.98% | 44.51% | 46.94% | 47.5% | 57.08%
0.027288 | 0.039656 | 0.010261 | 0.012356 | 0.002959 | 0.0076255 | 52.4% | 51.98% | 44.51% | 46.94% | 47.5% | 57.08%
0.02728 | 0.039648 | 0.010261 | 0.012355 | 0.002959 | 0.0076246 | 52.38% | 51.96% | 44.51% | 46.94% | 47.5% | 57.07%
0.027278 | 0.039632 | 0.010259 | 0.012355 | 0.002959 | 0.0076246 | 52.38% | 51.94% | 44.5% | 46.94% | 47.5% | 57.07%
0.027274 | 0.039627 | 0.010259 | 0.012353 | 0.002959 | 0.0076235 | 52.37% | 51.94% | 44.5% | 46.93% | 47.5% | 57.06%
0.027274 | 0.039624 | 0.010259 | 0.012353 | 0.002959 | 0.0076225 | 52.37% | 51.93% | 44.5% | 46.93% | 47.5% | 57.05%
0.02727 | 0.039617 | 0.010258 | 0.012352 | 0.002958 | 0.0076225 | 52.36% | 51.92% | 44.5% | 46.92% | 47.49% | 57.05%
0.027259 | 0.039613 | 0.010258 | 0.012351 | 0.002958 | 0.0076218 | 52.34% | 51.92% | 44.5% | 46.92% | 47.49% | 57.05%
0.027258 | 0.039611 | 0.010258 | 0.012351 | 0.002958 | 0.0076205 | 52.34% | 51.92% | 44.5% | 46.92% | 47.49% | 57.04%
0.027256 | 0.039611 | 0.010258 | 0.012347 | 0.002957 | 0.0076205 | 52.34% | 51.92% | 44.5% | 46.91% | 47.47% | 57.04%
0.027252 | 0.039605 | 0.010255 | 0.012346 | 0.002957 | 0.007619 | 52.33% | 51.91% | 44.48% | 46.9% | 47.47% | 57.03%
0.02724 | 0.039601 | 0.010255 | 0.012345 | 0.002957 | 0.0076188 | 52.3% | 51.9% | 44.48% | 46.9% | 47.47% | 57.03%
0.027238 | 0.039595 | 0.010255 | 0.012344 | 0.002957 | 0.0076178 | 52.3% | 51.9% | 44.48% | 46.89% | 47.47% | 57.02%
0.027235 | 0.039594 | 0.010255 | 0.012343 | 0.002957 | 0.0076168 | 52.3% | 51.89% | 44.48% | 46.89% | 47.47% | 57.01%
0.027234 | 0.039577 | 0.010254 | 0.012342 | 0.002957 | 0.007616 | 52.29% | 51.87% | 44.48% | 46.89% | 47.47% | 57.01%
0.027225 | 0.039563 | 0.010254 | 0.012341 | 0.002956 | 0.0076153 | 52.28% | 51.85% | 44.48% | 46.88% | 47.46% | 57%
0.027223 | 0.039559 | 0.010252 | 0.012341 | 0.002956 | 0.0076144 | 52.27% | 51.85% | 44.47% | 46.88% | 47.46% | 56.99%
0.027216 | 0.039556 | 0.010251 | 0.012337 | 0.002956 | 0.007614 | 52.26% | 51.84% | 44.47% | 46.87% | 47.46% | 56.99%
0.027214 | 0.039553 | 0.010251 | 0.012336 | 0.002956 | 0.0076134 | 52.26% | 51.84% | 44.47% | 46.86% | 47.46% | 56.99%
0.027206 | 0.039552 | 0.010251 | 0.012335 | 0.002955 | 0.007613 | 52.24% | 51.84% | 44.47% | 46.86% | 47.44% | 56.98%
0.027203 | 0.03955 | 0.01025 | 0.012334 | 0.002955 | 0.0076123 | 52.24% | 51.84% | 44.46% | 46.86% | 47.44% | 56.98%
0.027197 | 0.03954 | 0.010248 | 0.012333 | 0.002955 | 0.0076117 | 52.22% | 51.82% | 44.45% | 46.85% | 47.44% | 56.97%
0.027196 | 0.039537 | 0.010248 | 0.012332 | 0.002954 | 0.0076117 | 52.22% | 51.82% | 44.45% | 46.85% | 47.42% | 56.97%
0.027182 | 0.039531 | 0.010247 | 0.01233 | 0.002954 | 0.0076113 | 52.19% | 51.81% | 44.45% | 46.84% | 47.42% | 56.97%
0.02718 | 0.039523 | 0.010247 | 0.012328 | 0.002954 | 0.0076111 | 52.19% | 51.8% | 44.45% | 46.83% | 47.42% | 56.97%
0.027179 | 0.039522 | 0.010246 | 0.012326 | 0.002954 | 0.0076106 | 52.19% | 51.8% | 44.44% | 46.83% | 47.42% | 56.97%
0.027175 | 0.039517 | 0.010245 | 0.012326 | 0.002953 | 0.0076102 | 52.18% | 51.79% | 44.44% | 46.83% | 47.41% | 56.96%
0.027172 | 0.039515 | 0.010245 | 0.012324 | 0.002953 | 0.0076094 | 52.18% | 51.79% | 44.44% | 46.82% | 47.41% | 56.96%
0.027172 | 0.039506 | 0.010244 | 0.012322 | 0.002953 | 0.0076084 | 52.17% | 51.78% | 44.43% | 46.81% | 47.41% | 56.95%
0.027169 | 0.039505 | 0.010243 | 0.01232 | 0.002953 | 0.0076081 | 52.17% | 51.78% | 44.43% | 46.8% | 47.41% | 56.95%
0.027165 | 0.039503 | 0.010243 | 0.012317 | 0.002952 | 0.0076081 | 52.16% | 51.78% | 44.43% | 46.79% | 47.39% | 56.95%
0.027153 | 0.039502 | 0.010242 | 0.012316 | 0.002952 | 0.007607 | 52.14% | 51.77% | 44.43% | 46.79% | 47.39% | 56.94%
0.027144 | 0.039502 | 0.010241 | 0.012315 | 0.002951 | 0.0076062 | 52.12% | 51.77% | 44.42% | 46.78% | 47.38% | 56.93%
0.027142 | 0.039499 | 0.010236 | 0.012314 | 0.002951 | 0.007606 | 52.12% | 51.77% | 44.4% | 46.78% | 47.38% | 56.93%
0.027134 | 0.039492 | 0.010236 | 0.012313 | 0.002951 | 0.0076043 | 52.1% | 51.76% | 44.4% | 46.78% | 47.38% | 56.92%
0.027126 | 0.039491 | 0.010236 | 0.012311 | 0.002951 | 0.007603 | 52.09% | 51.76% | 44.4% | 46.77% | 47.38% | 56.91%
0.027123 | 0.03949 | 0.010236 | 0.01231 | 0.00295 | 0.0076029 | 52.08% | 51.76% | 44.4% | 46.77% | 47.36% | 56.91%
0.027123 | 0.039486 | 0.010234 | 0.01231 | 0.00295 | 0.0076023 | 52.08% | 51.75% | 44.39% | 46.77% | 47.36% | 56.9%
0.027122 | 0.039483 | 0.010232 | 0.012309 | 0.002949 | 0.0075999 | 52.08% | 51.75% | 44.38% | 46.76% | 47.34% | 56.89%
0.027113 | 0.039474 | 0.010231 | 0.012308 | 0.002949 | 0.007599 | 52.06% | 51.74% | 44.38% | 46.76% | 47.34% | 56.88%
0.02711 | 0.039472 | 0.01023 | 0.012308 | 0.002949 | 0.0075989 | 52.06% | 51.73% | 44.37% | 46.76% | 47.34% | 56.88%
0.027105 | 0.039464 | 0.010229 | 0.012306 | 0.002949 | 0.0075984 | 52.05% | 51.72% | 44.37% | 46.75% | 47.34% | 56.87%
0.027104 | 0.039459 | 0.010229 | 0.012305 | 0.002948 | 0.0075983 | 52.04% | 51.72% | 44.37% | 46.75% | 47.33% | 56.87%
0.027101 | 0.039458 | 0.010229 | 0.012305 | 0.002948 | 0.0075983 | 52.04% | 51.72% | 44.37% | 46.75% | 47.33% | 56.87%
0.0271 | 0.039455 | 0.010228 | 0.012305 | 0.002947 | 0.0075974 | 52.04% | 51.71% | 44.37% | 46.75% | 47.31% | 56.87%
0.027096 | 0.039454 | 0.010227 | 0.012303 | 0.002947 | 0.0075973 | 52.03% | 51.71% | 44.36% | 46.74% | 47.31% | 56.87%
0.027095 | 0.039454 | 0.010226 | 0.012303 | 0.002947 | 0.007596 | 52.03% | 51.71% | 44.36% | 46.74% | 47.31% | 56.86%
0.027087 | 0.039444 | 0.010226 | 0.012303 | 0.002947 | 0.007594 | 52.01% | 51.7% | 44.36% | 46.74% | 47.31% | 56.84%
0.027087 | 0.039444 | 0.010226 | 0.012301 | 0.002946 | 0.0075933 | 52.01% | 51.7% | 44.36% | 46.73% | 47.3% | 56.84%
0.027081 | 0.039435 | 0.010226 | 0.012301 | 0.002946 | 0.007593 | 52% | 51.69% | 44.36% | 46.73% | 47.29% | 56.83%
0.02707 | 0.039435 | 0.010225 | 0.012299 | 0.002946 | 0.0075928 | 51.98% | 51.69% | 44.35% | 46.72% | 47.29% | 56.83%
0.027067 | 0.039432 | 0.010222 | 0.012299 | 0.002945 | 0.0075916 | 51.97% | 51.68% | 44.34% | 46.72% | 47.28% | 56.82%
0.027062 | 0.039427 | 0.010221 | 0.012297 | 0.002944 | 0.0075906 | 51.96% | 51.67% | 44.34% | 46.72% | 47.26% | 56.82%
0.027057 | 0.039425 | 0.01022 | 0.012294 | 0.002944 | 0.0075897 | 51.95% | 51.67% | 44.33% | 46.7% | 47.26% | 56.81%
0.027046 | 0.039424 | 0.01022 | 0.012292 | 0.002943 | 0.0075882 | 51.93% | 51.67% | 44.33% | 46.7% | 47.25% | 56.8%
0.027046 | 0.039418 | 0.01022 | 0.012292 | 0.002943 | 0.0075878 | 51.93% | 51.66% | 44.33% | 46.7% | 47.25% | 56.8%
0.027042 | 0.039415 | 0.010219 | 0.01229 | 0.002943 | 0.0075872 | 51.92% | 51.66% | 44.33% | 46.69% | 47.25% | 56.79%
0.027042 | 0.039415 | 0.010216 | 0.012288 | 0.002943 | 0.0075868 | 51.92% | 51.66% | 44.31% | 46.68% | 47.25% | 56.79%
0.027034 | 0.039405 | 0.010215 | 0.012286 | 0.002942 | 0.0075868 | 51.91% | 51.65% | 44.31% | 46.67% | 47.23% | 56.79%
0.027033 | 0.039392 | 0.010215 | 0.012286 | 0.002942 | 0.0075866 | 51.91% | 51.63% | 44.31% | 46.67% | 47.23% | 56.79%
0.027032 | 0.039391 | 0.010215 | 0.012285 | 0.002942 | 0.0075862 | 51.91% | 51.63% | 44.31% | 46.67% | 47.23% | 56.78%
0.02703 | 0.039387 | 0.010213 | 0.012282 | 0.002942 | 0.0075856 | 51.9% | 51.62% | 44.3% | 46.66% | 47.23% | 56.78%
0.02703 | 0.039384 | 0.010212 | 0.012279 | 0.002941 | 0.0075835 | 51.9% | 51.62% | 44.3% | 46.65% | 47.21% | 56.76%
0.027029 | 0.039382 | 0.010211 | 0.012279 | 0.002941 | 0.0075832 | 51.9% | 51.62% | 44.29% | 46.65% | 47.21% | 56.76%
0.027026 | 0.039378 | 0.010211 | 0.012278 | 0.002941 | 0.007583 | 51.9% | 51.61% | 44.29% | 46.64% | 47.21% | 56.76%
0.027026 | 0.039375 | 0.01021 | 0.012278 | 0.002941 | 0.0075807 | 51.89% | 51.61% | 44.29% | 46.64% | 47.21% | 56.74%
0.02702 | 0.039373 | 0.01021 | 0.012276 | 0.002941 | 0.007578 | 51.88% | 51.61% | 44.29% | 46.64% | 47.21% | 56.72%
0.027013 | 0.039372 | 0.010209 | 0.012274 | 0.00294 | 0.0075776 | 51.87% | 51.6% | 44.28% | 46.63% | 47.2% | 56.72%
0.02701 | 0.039366 | 0.010208 | 0.012272 | 0.00294 | 0.0075774 | 51.86% | 51.6% | 44.28% | 46.62% | 47.2% | 56.72%
0.027008 | 0.039364 | 0.010202 | 0.012272 | 0.002939 | 0.0075774 | 51.86% | 51.59% | 44.25% | 46.62% | 47.18% | 56.72%
0.027008 | 0.039363 | 0.0102 | 0.012272 | 0.002938 | 0.0075773 | 51.86% | 51.59% | 44.24% | 46.62% | 47.17% | 56.72%
0.027007 | 0.03936 | 0.010198 | 0.012272 | 0.002938 | 0.0075771 | 51.86% | 51.59% | 44.24% | 46.62% | 47.17% | 56.71%
0.027002 | 0.039356 | 0.010197 | 0.012272 | 0.002936 | 0.007576 | 51.85% | 51.58% | 44.23% | 46.62% | 47.13% | 56.71%
0.026995 | 0.039349 | 0.010197 | 0.012271 | 0.002936 | 0.0075743 | 51.83% | 51.57% | 44.23% | 46.62% | 47.13% | 56.69%
0.026995 | 0.039348 | 0.010195 | 0.01227 | 0.002935 | 0.0075741 | 51.83% | 51.57% | 44.22% | 46.61% | 47.12% | 56.69%
0.026985 | 0.039345 | 0.010194 | 0.012269 | 0.002935 | 0.0075732 | 51.82% | 51.57% | 44.22% | 46.61% | 47.12% | 56.69%
0.026975 | 0.039338 | 0.01019 | 0.012269 | 0.002935 | 0.0075722 | 51.8% | 51.56% | 44.2% | 46.61% | 47.12% | 56.68%
0.026965 | 0.039331 | 0.010189 | 0.012269 | 0.002935 | 0.0075722 | 51.78% | 51.55% | 44.2% | 46.61% | 47.12% | 56.68%
0.02696 | 0.039326 | 0.010188 | 0.012269 | 0.002934 | 0.0075712 | 51.77% | 51.54% | 44.19% | 46.61% | 47.1% | 56.67%
0.026959 | 0.039326 | 0.010188 | 0.012269 | 0.002934 | 0.0075702 | 51.76% | 51.54% | 44.19% | 46.61% | 47.1% | 56.66%
0.026958 | 0.039321 | 0.010185 | 0.012268 | 0.002934 | 0.0075702 | 51.76% | 51.54% | 44.18% | 46.61% | 47.1% | 56.66%
0.026956 | 0.039319 | 0.010183 | 0.012267 | 0.002933 | 0.00757 | 51.76% | 51.53% | 44.17% | 46.6% | 47.09% | 56.66%
0.026954 | 0.039315 | 0.010182 | 0.012267 | 0.002933 | 0.007568 | 51.76% | 51.53% | 44.17% | 46.6% | 47.09% | 56.65%
0.026953 | 0.039314 | 0.010182 | 0.012263 | 0.002933 | 0.007568 | 51.75% | 51.53% | 44.17% | 46.59% | 47.09% | 56.65%
0.026952 | 0.039313 | 0.01018 | 0.012262 | 0.002933 | 0.0075671 | 51.75% | 51.53% | 44.16% | 46.58% | 47.09% | 56.64%
0.026949 | 0.039309 | 0.01018 | 0.012261 | 0.002933 | 0.007567 | 51.75% | 51.52% | 44.16% | 46.58% | 47.09% | 56.64%
0.026943 | 0.039306 | 0.010179 | 0.012259 | 0.002933 | 0.007567 | 51.74% | 51.52% | 44.15% | 46.57% | 47.09% | 56.64%
0.026942 | 0.039302 | 0.010179 | 0.012257 | 0.002933 | 0.0075659 | 51.73% | 51.51% | 44.15% | 46.56% | 47.09% | 56.63%
0.026941 | 0.039296 | 0.010179 | 0.012252 | 0.002932 | 0.007565 | 51.73% | 51.5% | 44.15% | 46.54% | 47.07% | 56.62%
0.026935 | 0.039295 | 0.010178 | 0.012251 | 0.002932 | 0.007564 | 51.72% | 51.5% | 44.15% | 46.54% | 47.07% | 56.62%
0.026931 | 0.039294 | 0.010177 | 0.012251 | 0.002932 | 0.007563 | 51.71% | 51.5% | 44.14% | 46.54% | 47.07% | 56.61%
0.02693 | 0.039293 | 0.010174 | 0.01225 | 0.002931 | 0.0075609 | 51.71% | 51.5% | 44.13% | 46.54% | 47.05% | 56.59%
0.026922 | 0.039293 | 0.010172 | 0.012244 | 0.002931 | 0.0075589 | 51.69% | 51.5% | 44.12% | 46.51% | 47.05% | 56.58%
0.026918 | 0.039291 | 0.010172 | 0.012244 | 0.002931 | 0.007558 | 51.69% | 51.5% | 44.12% | 46.51% | 47.05% | 56.57%
0.026913 | 0.039288 | 0.010171 | 0.012242 | 0.00293 | 0.0075571 | 51.68% | 51.49% | 44.12% | 46.51% | 47.04% | 56.57%
0.026911 | 0.039288 | 0.01017 | 0.012239 | 0.00293 | 0.0075571 | 51.67% | 51.49% | 44.11% | 46.5% | 47.04% | 56.57%
0.026909 | 0.039284 | 0.010168 | 0.012237 | 0.002929 | 0.0075569 | 51.67% | 51.49% | 44.11% | 46.49% | 47.02% | 56.56%
0.026909 | 0.039282 | 0.010168 | 0.012236 | 0.002929 | 0.007556 | 51.67% | 51.49% | 44.11% | 46.48% | 47.02% | 56.56%
0.026906 | 0.039281 | 0.010166 | 0.012235 | 0.002929 | 0.0075548 | 51.66% | 51.48% | 44.1% | 46.48% | 47.02% | 56.55%
0.0269 | 0.039278 | 0.010165 | 0.012233 | 0.002929 | 0.007552 | 51.65% | 51.48% | 44.09% | 46.47% | 47.02% | 56.53%
0.026884 | 0.039278 | 0.010165 | 0.012232 | 0.002928 | 0.0075517 | 51.62% | 51.48% | 44.09% | 46.47% | 47.01% | 56.52%
0.026881 | 0.039276 | 0.010164 | 0.01223 | 0.002928 | 0.007551 | 51.62% | 51.48% | 44.09% | 46.46% | 47.01% | 56.52%
0.026881 | 0.039259 | 0.010163 | 0.01223 | 0.002928 | 0.0075507 | 51.62% | 51.46% | 44.08% | 46.46% | 47.01% | 56.52%
0.026874 | 0.039259 | 0.010161 | 0.012229 | 0.002928 | 0.0075507 | 51.6% | 51.46% | 44.07% | 46.46% | 47.01% | 56.52%
0.026871 | 0.039258 | 0.01016 | 0.012227 | 0.002927 | 0.00755 | 51.6% | 51.45% | 44.07% | 46.45% | 46.99% | 56.51%
0.02687 | 0.039254 | 0.010159 | 0.012225 | 0.002927 | 0.0075496 | 51.59% | 51.45% | 44.07% | 46.44% | 46.99% | 56.51%
0.026869 | 0.039254 | 0.010159 | 0.012223 | 0.002927 | 0.0075489 | 51.59% | 51.45% | 44.07% | 46.43% | 46.99% | 56.5%
0.02686 | 0.039251 | 0.010159 | 0.012221 | 0.002927 | 0.0075479 | 51.57% | 51.44% | 44.07% | 46.43% | 46.99% | 56.5%
0.026859 | 0.039249 | 0.010156 | 0.01222 | 0.002927 | 0.007547 | 51.57% | 51.44% | 44.05% | 46.42% | 46.99% | 56.49%
0.026853 | 0.039248 | 0.010155 | 0.012219 | 0.002926 | 0.0075466 | 51.56% | 51.44% | 44.05% | 46.42% | 46.97% | 56.49%
0.026852 | 0.039247 | 0.010154 | 0.012219 | 0.002926 | 0.0075465 | 51.56% | 51.44% | 44.04% | 46.42% | 46.97% | 56.49%
0.026852 | 0.039244 | 0.010154 | 0.012218 | 0.002926 | 0.0075457 | 51.56% | 51.44% | 44.04% | 46.42% | 46.97% | 56.48%
0.026852 | 0.039241 | 0.010154 | 0.012216 | 0.002926 | 0.0075449 | 51.56% | 51.43% | 44.04% | 46.41% | 46.97% | 56.47%
0.026851 | 0.03924 | 0.010154 | 0.012215 | 0.002925 | 0.0075448 | 51.56% | 51.43% | 44.04% | 46.4% | 46.96% | 56.47%
0.026843 | 0.039237 | 0.010153 | 0.012215 | 0.002925 | 0.0075445 | 51.54% | 51.43% | 44.04% | 46.4% | 46.96% | 56.47%
0.026832 | 0.039214 | 0.010153 | 0.012212 | 0.002925 | 0.007544 | 51.52% | 51.4% | 44.04% | 46.39% | 46.96% | 56.47%
0.026827 | 0.039213 | 0.010153 | 0.012212 | 0.002924 | 0.0075438 | 51.51% | 51.39% | 44.04% | 46.39% | 46.94% | 56.47%
0.026823 | 0.039212 | 0.010152 | 0.012211 | 0.002924 | 0.0075437 | 51.5% | 51.39% | 44.04% | 46.39% | 46.94% | 56.46%
0.026822 | 0.039203 | 0.010152 | 0.012208 | 0.002924 | 0.0075437 | 51.5% | 51.38% | 44.04% | 46.38% | 46.94% | 56.46%
0.026819 | 0.039199 | 0.010152 | 0.012207 | 0.002924 | 0.0075428 | 51.5% | 51.38% | 44.04% | 46.37% | 46.94% | 56.46%
0.026818 | 0.039199 | 0.010151 | 0.012206 | 0.002924 | 0.0075427 | 51.5% | 51.38% | 44.03% | 46.37% | 46.94% | 56.46%
0.026817 | 0.039198 | 0.01015 | 0.012206 | 0.002924 | 0.0075427 | 51.49% | 51.37% | 44.03% | 46.37% | 46.94% | 56.46%
0.026802 | 0.039191 | 0.010148 | 0.0122 | 0.002923 | 0.0075418 | 51.47% | 51.37% | 44.02% | 46.35% | 46.93% | 56.45%
0.026781 | 0.03919 | 0.010146 | 0.012199 | 0.002923 | 0.0075415 | 51.42% | 51.36% | 44.01% | 46.34% | 46.93% | 56.45%
0.02678 | 0.039188 | 0.010146 | 0.012199 | 0.002923 | 0.007541 | 51.42% | 51.36% | 44.01% | 46.34% | 46.93% | 56.44%
0.026774 | 0.039183 | 0.010145 | 0.012198 | 0.002923 | 0.007539 | 51.41% | 51.36% | 44.01% | 46.34% | 46.93% | 56.43%
0.026766 | 0.039182 | 0.010144 | 0.012197 | 0.002923 | 0.0075383 | 51.39% | 51.35% | 44% | 46.34% | 46.93% | 56.42%
0.026762 | 0.03918 | 0.010142 | 0.012196 | 0.002923 | 0.0075363 | 51.39% | 51.35% | 43.99% | 46.33% | 46.93% | 56.41%
0.026759 | 0.039173 | 0.010142 | 0.012196 | 0.002922 | 0.0075363 | 51.38% | 51.34% | 43.99% | 46.33% | 46.91% | 56.41%
0.026751 | 0.039171 | 0.010142 | 0.012193 | 0.002922 | 0.007536 | 51.37% | 51.34% | 43.99% | 46.32% | 46.91% | 56.41%
0.026749 | 0.039171 | 0.010142 | 0.012193 | 0.002922 | 0.0075357 | 51.36% | 51.34% | 43.99% | 46.32% | 46.91% | 56.41%
0.026745 | 0.039161 | 0.010141 | 0.012192 | 0.002922 | 0.0075353 | 51.35% | 51.33% | 43.99% | 46.32% | 46.91% | 56.4%
0.026741 | 0.039158 | 0.010141 | 0.012191 | 0.002921 | 0.0075353 | 51.35% | 51.32% | 43.99% | 46.31% | 46.89% | 56.4%
0.026732 | 0.039157 | 0.010139 | 0.012188 | 0.002921 | 0.0075353 | 51.33% | 51.32% | 43.98% | 46.3% | 46.89% | 56.4%
0.02673 | 0.039151 | 0.010138 | 0.012181 | 0.002921 | 0.0075343 | 51.33% | 51.31% | 43.98% | 46.28% | 46.89% | 56.39%
0.026724 | 0.039149 | 0.010138 | 0.01218 | 0.002921 | 0.0075323 | 51.31% | 51.31% | 43.98% | 46.27% | 46.89% | 56.38%
0.026721 | 0.039149 | 0.010136 | 0.012177 | 0.002921 | 0.0075312 | 51.31% | 51.31% | 43.97% | 46.26% | 46.89% | 56.37%
0.026714 | 0.039146 | 0.010134 | 0.012174 | 0.002921 | 0.0075312 | 51.3% | 51.31% | 43.96% | 46.25% | 46.89% | 56.37%
0.026714 | 0.039145 | 0.010133 | 0.012173 | 0.00292 | 0.0075307 | 51.3% | 51.31% | 43.95% | 46.24% | 46.88% | 56.37%
0.026705 | 0.039144 | 0.010132 | 0.01217 | 0.00292 | 0.0075305 | 51.28% | 51.3% | 43.95% | 46.23% | 46.88% | 56.37%
0.026703 | 0.039143 | 0.010131 | 0.012169 | 0.00292 | 0.0075292 | 51.27% | 51.3% | 43.94% | 46.23% | 46.88% | 56.36%
0.026703 | 0.039142 | 0.010131 | 0.012165 | 0.002919 | 0.0075291 | 51.27% | 51.3% | 43.94% | 46.21% | 46.86% | 56.36%
0.0267 | 0.039141 | 0.010131 | 0.012162 | 0.002919 | 0.0075264 | 51.27% | 51.3% | 43.94% | 46.2% | 46.86% | 56.34%
0.026698 | 0.039136 | 0.01013 | 0.012161 | 0.002919 | 0.0075264 | 51.26% | 51.29% | 43.94% | 46.2% | 46.86% | 56.34%
0.026694 | 0.039136 | 0.01013 | 0.012156 | 0.002919 | 0.0075261 | 51.26% | 51.29% | 43.94% | 46.18% | 46.86% | 56.33%
0.026689 | 0.039133 | 0.01013 | 0.012155 | 0.002918 | 0.0075261 | 51.25% | 51.29% | 43.94% | 46.18% | 46.85% | 56.33%
0.026685 | 0.03912 | 0.010128 | 0.012155 | 0.002918 | 0.0075254 | 51.24% | 51.27% | 43.93% | 46.18% | 46.85% | 56.33%
0.02668 | 0.039115 | 0.010126 | 0.012154 | 0.002918 | 0.0075234 | 51.23% | 51.27% | 43.92% | 46.17% | 46.85% | 56.31%
0.026676 | 0.039115 | 0.010125 | 0.012154 | 0.002917 | 0.0075216 | 51.22% | 51.27% | 43.92% | 46.17% | 46.83% | 56.3%
0.026671 | 0.03911 | 0.010125 | 0.012151 | 0.002917 | 0.007521 | 51.21% | 51.26% | 43.92% | 46.16% | 46.83% | 56.3%
0.026668 | 0.03911 | 0.010124 | 0.012149 | 0.002917 | 0.0075203 | 51.21% | 51.26% | 43.91% | 46.15% | 46.83% | 56.29%
0.026663 | 0.039092 | 0.010124 | 0.012145 | 0.002917 | 0.007519 | 51.2% | 51.24% | 43.91% | 46.14% | 46.83% | 56.28%
0.026661 | 0.039087 | 0.010123 | 0.012145 | 0.002917 | 0.0075188 | 51.19% | 51.23% | 43.91% | 46.14% | 46.83% | 56.28%
0.026658 | 0.039079 | 0.010123 | 0.012144 | 0.002917 | 0.0075183 | 51.19% | 51.22% | 43.91% | 46.13% | 46.83% | 56.27%
0.026653 | 0.039077 | 0.010122 | 0.012143 | 0.002916 | 0.007516 | 51.18% | 51.22% | 43.91% | 46.13% | 46.81% | 56.26%
0.026648 | 0.039073 | 0.01012 | 0.012139 | 0.002916 | 0.0075152 | 51.17% | 51.21% | 43.9% | 46.12% | 46.81% | 56.25%
0.026643 | 0.039071 | 0.01012 | 0.012137 | 0.002915 | 0.0075149 | 51.16% | 51.21% | 43.9% | 46.11% | 46.8% | 56.25%
0.026639 | 0.039069 | 0.010119 | 0.012137 | 0.002915 | 0.0075149 | 51.15% | 51.21% | 43.89% | 46.11% | 46.8% | 56.25%
0.026634 | 0.039059 | 0.010118 | 0.012136 | 0.002914 | 0.0075149 | 51.14% | 51.19% | 43.89% | 46.1% | 46.78% | 56.25%
0.026623 | 0.039059 | 0.010117 | 0.012135 | 0.002914 | 0.0075131 | 51.12% | 51.19% | 43.88% | 46.1% | 46.78% | 56.24%
0.02662 | 0.039056 | 0.010117 | 0.012135 | 0.002914 | 0.0075088 | 51.11% | 51.19% | 43.88% | 46.1% | 46.78% | 56.2%
0.026606 | 0.039055 | 0.010116 | 0.012128 | 0.002914 | 0.0075088 | 51.09% | 51.19% | 43.88% | 46.07% | 46.78% | 56.2%
0.026604 | 0.039054 | 0.010114 | 0.012124 | 0.002914 | 0.007507 | 51.08% | 51.19% | 43.87% | 46.06% | 46.78% | 56.19%
0.026595 | 0.039048 | 0.010112 | 0.012122 | 0.002914 | 0.0075068 | 51.07% | 51.18% | 43.86% | 46.05% | 46.78% | 56.19%
0.026568 | 0.039048 | 0.010111 | 0.012122 | 0.002913 | 0.0075065 | 51.01% | 51.18% | 43.86% | 46.05% | 46.77% | 56.19%
0.026563 | 0.039047 | 0.010109 | 0.01212 | 0.002913 | 0.007506 | 51.01% | 51.18% | 43.85% | 46.04% | 46.77% | 56.18%
0.026561 | 0.039045 | 0.010109 | 0.012119 | 0.002912 | 0.0075055 | 51% | 51.17% | 43.85% | 46.04% | 46.75% | 56.18%
0.026556 | 0.039039 | 0.010108 | 0.012118 | 0.002912 | 0.0075044 | 50.99% | 51.17% | 43.84% | 46.04% | 46.75% | 56.17%
0.026547 | 0.039038 | 0.010107 | 0.012117 | 0.002912 | 0.0075039 | 50.97% | 51.17% | 43.84% | 46.03% | 46.75% | 56.17%
0.026539 | 0.039037 | 0.010107 | 0.012114 | 0.002911 | 0.0075035 | 50.96% | 51.16% | 43.84% | 46.02% | 46.73% | 56.16%
0.026537 | 0.039037 | 0.010106 | 0.01211 | 0.002911 | 0.0075029 | 50.96% | 51.16% | 43.84% | 46.01% | 46.73% | 56.16%
0.026537 | 0.039036 | 0.010106 | 0.012107 | 0.002911 | 0.007502 | 50.96% | 51.16% | 43.84% | 45.99% | 46.73% | 56.15%
0.026535 | 0.039036 | 0.010106 | 0.012106 | 0.002911 | 0.0075005 | 50.95% | 51.16% | 43.84% | 45.99% | 46.73% | 56.14%
0.026528 | 0.039034 | 0.010105 | 0.012106 | 0.002911 | 0.0075004 | 50.94% | 51.16% | 43.83% | 45.99% | 46.73% | 56.14%
0.026528 | 0.039029 | 0.010105 | 0.012104 | 0.00291 | 0.0074994 | 50.94% | 51.15% | 43.83% | 45.98% | 46.72% | 56.13%
0.026522 | 0.039028 | 0.010105 | 0.0121 | 0.00291 | 0.0074993 | 50.93% | 51.15% | 43.83% | 45.97% | 46.72% | 56.13%
0.026519 | 0.039025 | 0.010104 | 0.012096 | 0.00291 | 0.0074988 | 50.92% | 51.15% | 43.83% | 45.95% | 46.72% | 56.13%
0.026503 | 0.039019 | 0.010104 | 0.012096 | 0.00291 | 0.0074983 | 50.89% | 51.14% | 43.83% | 45.95% | 46.72% | 56.13%
0.026502 | 0.039019 | 0.010104 | 0.012093 | 0.00291 | 0.0074978 | 50.89% | 51.14% | 43.83% | 45.94% | 46.72% | 56.12%
0.026491 | 0.039018 | 0.010102 | 0.012092 | 0.002908 | 0.007497 | 50.87% | 51.14% | 43.82% | 45.94% | 46.68% | 56.12%
0.026481 | 0.039017 | 0.010102 | 0.012089 | 0.002908 | 0.0074968 | 50.85% | 51.14% | 43.82% | 45.93% | 46.68% | 56.11%
0.02648 | 0.039013 | 0.0101 | 0.012083 | 0.002908 | 0.0074966 | 50.85% | 51.13% | 43.81% | 45.9% | 46.68% | 56.11%
0.026475 | 0.039012 | 0.010099 | 0.012082 | 0.002908 | 0.0074948 | 50.84% | 51.13% | 43.81% | 45.9% | 46.68% | 56.1%
0.026473 | 0.039011 | 0.010097 | 0.012082 | 0.002908 | 0.0074948 | 50.83% | 51.13% | 43.8% | 45.9% | 46.68% | 56.1%
0.02647 | 0.039011 | 0.010096 | 0.012078 | 0.002907 | 0.007491 | 50.83% | 51.13% | 43.79% | 45.88% | 46.67% | 56.07%
0.026469 | 0.039009 | 0.010094 | 0.012078 | 0.002907 | 0.0074897 | 50.83% | 51.13% | 43.78% | 45.88% | 46.67% | 56.06%
0.026468 | 0.039008 | 0.010093 | 0.012077 | 0.002907 | 0.0074887 | 50.82% | 51.13% | 43.78% | 45.88% | 46.67% | 56.05%
0.026461 | 0.039004 | 0.010091 | 0.012077 | 0.002907 | 0.007488 | 50.81% | 51.12% | 43.77% | 45.88% | 46.67% | 56.05%
0.02646 | 0.039003 | 0.01009 | 0.012077 | 0.002907 | 0.0074874 | 50.81% | 51.12% | 43.77% | 45.88% | 46.67% | 56.04%
0.02646 | 0.038995 | 0.01009 | 0.012074 | 0.002906 | 0.0074866 | 50.81% | 51.11% | 43.77% | 45.87% | 46.65% | 56.04%
0.026455 | 0.038994 | 0.010089 | 0.012072 | 0.002906 | 0.0074856 | 50.8% | 51.11% | 43.76% | 45.86% | 46.65% | 56.03%
0.026454 | 0.038994 | 0.010089 | 0.01207 | 0.002905 | 0.0074855 | 50.8% | 51.11% | 43.76% | 45.85% | 46.64% | 56.03%
0.026452 | 0.038992 | 0.010085 | 0.01207 | 0.002905 | 0.0074855 | 50.79% | 51.11% | 43.75% | 45.85% | 46.64% | 56.03%
0.02645 | 0.03899 | 0.010085 | 0.012067 | 0.002905 | 0.0074846 | 50.79% | 51.1% | 43.75% | 45.84% | 46.64% | 56.02%
0.026449 | 0.03899 | 0.010085 | 0.012064 | 0.002905 | 0.007483 | 50.79% | 51.1% | 43.75% | 45.83% | 46.64% | 56.01%
0.026447 | 0.038988 | 0.010084 | 0.012058 | 0.002905 | 0.007483 | 50.78% | 51.1% | 43.74% | 45.81% | 46.64% | 56.01%
0.02644 | 0.038987 | 0.010084 | 0.012054 | 0.002904 | 0.0074823 | 50.77% | 51.1% | 43.74% | 45.79% | 46.62% | 56.01%
0.02644 | 0.038984 | 0.010083 | 0.012053 | 0.002904 | 0.0074813 | 50.77% | 51.09% | 43.74% | 45.79% | 46.62% | 56%
0.026437 | 0.038975 | 0.010082 | 0.012053 | 0.002903 | 0.0074812 | 50.76% | 51.08% | 43.73% | 45.79% | 46.6% | 56%
0.026434 | 0.03896 | 0.010081 | 0.012051 | 0.002903 | 0.0074812 | 50.76% | 51.06% | 43.73% | 45.78% | 46.6% | 56%
0.026419 | 0.038958 | 0.01008 | 0.012051 | 0.002903 | 0.0074804 | 50.73% | 51.06% | 43.72% | 45.78% | 46.6% | 55.99%
0.026412 | 0.038957 | 0.010079 | 0.01205 | 0.002903 | 0.0074802 | 50.72% | 51.06% | 43.72% | 45.78% | 46.6% | 55.99%
0.026408 | 0.038956 | 0.010078 | 0.01205 | 0.002902 | 0.007479 | 50.71% | 51.06% | 43.71% | 45.78% | 46.59% | 55.98%
0.026406 | 0.03895 | 0.010078 | 0.012046 | 0.002902 | 0.0074788 | 50.7% | 51.05% | 43.71% | 45.76% | 46.59% | 55.98%
0.026405 | 0.038945 | 0.010078 | 0.012046 | 0.002902 | 0.0074785 | 50.7% | 51.04% | 43.71% | 45.76% | 46.59% | 55.98%
0.026402 | 0.038942 | 0.010077 | 0.012045 | 0.002901 | 0.0074768 | 50.7% | 51.04% | 43.71% | 45.76% | 46.57% | 55.96%
0.026399 | 0.038941 | 0.010077 | 0.012044 | 0.002901 | 0.0074743 | 50.69% | 51.04% | 43.71% | 45.75% | 46.57% | 55.95%
0.026395 | 0.038941 | 0.010076 | 0.012044 | 0.0029 | 0.0074722 | 50.68% | 51.04% | 43.71% | 45.75% | 46.56% | 55.93%
0.026391 | 0.038937 | 0.010074 | 0.012042 | 0.0029 | 0.0074716 | 50.67% | 51.03% | 43.7% | 45.75% | 46.56% | 55.93%
0.026384 | 0.038931 | 0.010074 | 0.012041 | 0.0029 | 0.0074712 | 50.66% | 51.02% | 43.7% | 45.74% | 46.56% | 55.92%
0.026382 | 0.03892 | 0.010073 | 0.01204 | 0.002899 | 0.0074691 | 50.66% | 51.01% | 43.69% | 45.74% | 46.54% | 55.91%
0.026373 | 0.038916 | 0.010073 | 0.012038 | 0.002899 | 0.0074691 | 50.64% | 51.01% | 43.69% | 45.73% | 46.54% | 55.91%
0.026371 | 0.038913 | 0.010072 | 0.012038 | 0.002899 | 0.0074683 | 50.64% | 51% | 43.69% | 45.73% | 46.54% | 55.9%
0.026365 | 0.038912 | 0.010071 | 0.012036 | 0.002899 | 0.0074671 | 50.63% | 51% | 43.68% | 45.72% | 46.54% | 55.89%
0.026365 | 0.038907 | 0.010066 | 0.012034 | 0.002899 | 0.0074663 | 50.62% | 50.99% | 43.66% | 45.72% | 46.54% | 55.89%
0.026363 | 0.038905 | 0.010066 | 0.012029 | 0.002898 | 0.0074646 | 50.62% | 50.99% | 43.66% | 45.7% | 46.52% | 55.87%
0.026362 | 0.038904 | 0.010066 | 0.012028 | 0.002898 | 0.0074641 | 50.62% | 50.99% | 43.66% | 45.69% | 46.52% | 55.87%
0.026356 | 0.038903 | 0.010064 | 0.012026 | 0.002898 | 0.007464 | 50.61% | 50.99% | 43.65% | 45.69% | 46.52% | 55.87%
0.026347 | 0.038899 | 0.010064 | 0.012024 | 0.002897 | 0.007462 | 50.59% | 50.98% | 43.65% | 45.68% | 46.51% | 55.85%
0.026337 | 0.038886 | 0.010064 | 0.012021 | 0.002897 | 0.0074614 | 50.57% | 50.97% | 43.65% | 45.67% | 46.51% | 55.85%
0.026323 | 0.038884 | 0.010064 | 0.012008 | 0.002897 | 0.0074611 | 50.55% | 50.96% | 43.65% | 45.62% | 46.51% | 55.85%
0.026308 | 0.038878 | 0.010063 | 0.012007 | 0.002896 | 0.0074611 | 50.52% | 50.96% | 43.65% | 45.61% | 46.49% | 55.85%
0.026305 | 0.038877 | 0.010062 | 0.012007 | 0.002896 | 0.007459 | 50.51% | 50.96% | 43.65% | 45.61% | 46.49% | 55.83%
0.026299 | 0.038877 | 0.010061 | 0.012006 | 0.002896 | 0.0074569 | 50.5% | 50.95% | 43.64% | 45.61% | 46.49% | 55.81%
0.026299 | 0.038876 | 0.010061 | 0.012005 | 0.002895 | 0.0074562 | 50.5% | 50.95% | 43.64% | 45.61% | 46.48% | 55.81%
0.026295 | 0.038872 | 0.010061 | 0.012005 | 0.002895 | 0.0074561 | 50.49% | 50.95% | 43.64% | 45.61% | 46.48% | 55.81%
0.026294 | 0.038872 | 0.010059 | 0.012004 | 0.002895 | 0.007456 | 50.49% | 50.95% | 43.63% | 45.6% | 46.48% | 55.81%
0.026293 | 0.03887 | 0.010059 | 0.012002 | 0.002895 | 0.007455 | 50.49% | 50.94% | 43.63% | 45.6% | 46.48% | 55.8%
0.026291 | 0.038869 | 0.010057 | 0.012 | 0.002894 | 0.0074549 | 50.48% | 50.94% | 43.62% | 45.59% | 46.46% | 55.8%
0.02629 | 0.038868 | 0.010055 | 0.012 | 0.002894 | 0.0074542 | 50.48% | 50.94% | 43.61% | 45.59% | 46.46% | 55.79%
0.026288 | 0.038863 | 0.010054 | 0.011999 | 0.002893 | 0.0074531 | 50.48% | 50.94% | 43.61% | 45.58% | 46.44% | 55.79%
0.026283 | 0.038863 | 0.010051 | 0.011991 | 0.002892 | 0.0074521 | 50.47% | 50.94% | 43.6% | 45.55% | 46.43% | 55.78%
0.02628 | 0.038859 | 0.01005 | 0.011989 | 0.002892 | 0.0074518 | 50.46% | 50.93% | 43.59% | 45.55% | 46.43% | 55.78%
0.026274 | 0.038858 | 0.01005 | 0.011987 | 0.002892 | 0.0074518 | 50.45% | 50.93% | 43.59% | 45.54% | 46.43% | 55.78%
0.026273 | 0.038849 | 0.01005 | 0.011986 | 0.002891 | 0.0074517 | 50.45% | 50.92% | 43.59% | 45.53% | 46.41% | 55.78%
0.026271 | 0.038849 | 0.010049 | 0.011985 | 0.002891 | 0.007451 | 50.45% | 50.92% | 43.59% | 45.53% | 46.41% | 55.77%
0.026269 | 0.038847 | 0.010049 | 0.011985 | 0.00289 | 0.00745 | 50.44% | 50.92% | 43.59% | 45.53% | 46.4% | 55.76%
0.026266 | 0.038837 | 0.010048 | 0.011984 | 0.00289 | 0.0074487 | 50.43% | 50.9% | 43.58% | 45.53% | 46.4% | 55.75%
0.026261 | 0.038836 | 0.010047 | 0.011983 | 0.00289 | 0.007448 | 50.43% | 50.9% | 43.58% | 45.52% | 46.4% | 55.75%
0.026259 | 0.038835 | 0.010047 | 0.011977 | 0.00289 | 0.0074477 | 50.42% | 50.9% | 43.58% | 45.5% | 46.4% | 55.75%
0.026257 | 0.038829 | 0.010047 | 0.011976 | 0.00289 | 0.0074459 | 50.42% | 50.89% | 43.58% | 45.5% | 46.4% | 55.73%
0.026249 | 0.038823 | 0.010045 | 0.011973 | 0.00289 | 0.0074457 | 50.4% | 50.88% | 43.57% | 45.48% | 46.4% | 55.73%
0.026241 | 0.038823 | 0.010042 | 0.011972 | 0.00289 | 0.007445 | 50.39% | 50.88% | 43.56% | 45.48% | 46.4% | 55.73%
0.02624 | 0.03882 | 0.010041 | 0.011971 | 0.002889 | 0.0074449 | 50.39% | 50.88% | 43.55% | 45.48% | 46.38% | 55.72%
0.026237 | 0.038819 | 0.010041 | 0.01197 | 0.002889 | 0.0074426 | 50.38% | 50.88% | 43.55% | 45.47% | 46.38% | 55.71%
0.026232 | 0.038818 | 0.010041 | 0.011963 | 0.002889 | 0.0074426 | 50.37% | 50.88% | 43.55% | 45.45% | 46.38% | 55.71%
0.02623 | 0.038815 | 0.010039 | 0.011963 | 0.002888 | 0.0074425 | 50.37% | 50.87% | 43.55% | 45.45% | 46.36% | 55.71%
0.026229 | 0.038813 | 0.010038 | 0.011961 | 0.002888 | 0.0074416 | 50.36% | 50.87% | 43.54% | 45.44% | 46.36% | 55.7%
0.026224 | 0.038812 | 0.010038 | 0.01196 | 0.002887 | 0.0074389 | 50.35% | 50.87% | 43.54% | 45.44% | 46.35% | 55.68%
0.026224 | 0.038809 | 0.010037 | 0.011955 | 0.002887 | 0.0074385 | 50.35% | 50.86% | 43.54% | 45.42% | 46.35% | 55.68%
0.026223 | 0.038805 | 0.010037 | 0.011955 | 0.002887 | 0.0074358 | 50.35% | 50.86% | 43.54% | 45.42% | 46.35% | 55.66%
0.026219 | 0.038802 | 0.010037 | 0.011953 | 0.002887 | 0.0074357 | 50.35% | 50.86% | 43.54% | 45.41% | 46.35% | 55.66%
0.026213 | 0.038797 | 0.010036 | 0.011952 | 0.002887 | 0.0074355 | 50.33% | 50.85% | 43.53% | 45.41% | 46.35% | 55.66%
0.026212 | 0.038797 | 0.010035 | 0.011951 | 0.002886 | 0.0074345 | 50.33% | 50.85% | 43.53% | 45.4% | 46.33% | 55.65%
0.026211 | 0.038795 | 0.010035 | 0.011948 | 0.002886 | 0.0074344 | 50.33% | 50.85% | 43.53% | 45.39% | 46.33% | 55.65%
0.026201 | 0.038795 | 0.010033 | 0.011945 | 0.002886 | 0.0074336 | 50.31% | 50.85% | 43.52% | 45.38% | 46.33% | 55.64%
0.026198 | 0.038794 | 0.010031 | 0.011945 | 0.002886 | 0.0074328 | 50.3% | 50.85% | 43.51% | 45.38% | 46.33% | 55.63%
0.026197 | 0.03879 | 0.01003 | 0.011944 | 0.002885 | 0.0074324 | 50.3% | 50.84% | 43.51% | 45.37% | 46.32% | 55.63%
0.026196 | 0.038789 | 0.01003 | 0.011939 | 0.002885 | 0.0074324 | 50.3% | 50.84% | 43.51% | 45.36% | 46.32% | 55.63%
0.026194 | 0.038787 | 0.01003 | 0.011939 | 0.002885 | 0.007431 | 50.3% | 50.84% | 43.51% | 45.36% | 46.32% | 55.62%
0.026184 | 0.038786 | 0.010029 | 0.011938 | 0.002885 | 0.0074298 | 50.28% | 50.84% | 43.5% | 45.35% | 46.32% | 55.61%
0.026183 | 0.03878 | 0.010029 | 0.011938 | 0.002885 | 0.0074282 | 50.28% | 50.83% | 43.5% | 45.35% | 46.32% | 55.6%
0.02618 | 0.038777 | 0.010029 | 0.011937 | 0.002884 | 0.007428 | 50.27% | 50.82% | 43.5% | 45.35% | 46.3% | 55.6%
0.026176 | 0.038776 | 0.010028 | 0.011934 | 0.002884 | 0.0074263 | 50.26% | 50.82% | 43.5% | 45.34% | 46.3% | 55.59%
0.026171 | 0.038767 | 0.010027 | 0.011933 | 0.002884 | 0.0074258 | 50.25% | 50.81% | 43.49% | 45.33% | 46.3% | 55.58%
0.02617 | 0.038766 | 0.010026 | 0.011933 | 0.002884 | 0.0074245 | 50.25% | 50.81% | 43.49% | 45.33% | 46.3% | 55.57%
0.026169 | 0.038766 | 0.010026 | 0.011927 | 0.002884 | 0.0074234 | 50.25% | 50.81% | 43.49% | 45.31% | 46.3% | 55.56%
0.02616 | 0.038765 | 0.010023 | 0.011925 | 0.002884 | 0.007423 | 50.23% | 50.81% | 43.48% | 45.3% | 46.3% | 55.56%
0.026158 | 0.038761 | 0.010022 | 0.011924 | 0.002883 | 0.0074227 | 50.23% | 50.8% | 43.47% | 45.3% | 46.28% | 55.56%
0.02615 | 0.038757 | 0.010021 | 0.011924 | 0.002882 | 0.0074224 | 50.21% | 50.8% | 43.47% | 45.3% | 46.27% | 55.56%
0.026139 | 0.038743 | 0.01002 | 0.011924 | 0.002882 | 0.0074223 | 50.19% | 50.78% | 43.46% | 45.3% | 46.27% | 55.56%
0.026138 | 0.038743 | 0.010019 | 0.011922 | 0.002882 | 0.0074192 | 50.19% | 50.78% | 43.46% | 45.29% | 46.27% | 55.53%
0.026133 | 0.038741 | 0.010017 | 0.011921 | 0.002881 | 0.007419 | 50.18% | 50.78% | 43.45% | 45.29% | 46.25% | 55.53%
0.026127 | 0.03874 | 0.010017 | 0.011917 | 0.002881 | 0.007418 | 50.17% | 50.78% | 43.45% | 45.27% | 46.25% | 55.52%
0.026121 | 0.03874 | 0.010016 | 0.011917 | 0.00288 | 0.007417 | 50.16% | 50.77% | 43.45% | 45.27% | 46.24% | 55.52%
0.026111 | 0.038735 | 0.010016 | 0.011916 | 0.00288 | 0.0074163 | 50.14% | 50.77% | 43.45% | 45.27% | 46.24% | 55.51%
0.026106 | 0.038731 | 0.010015 | 0.011916 | 0.00288 | 0.0074157 | 50.13% | 50.76% | 43.44% | 45.27% | 46.24% | 55.51%
0.026102 | 0.038728 | 0.010014 | 0.011915 | 0.00288 | 0.0074139 | 50.12% | 50.76% | 43.44% | 45.26% | 46.24% | 55.49%
0.026101 | 0.038726 | 0.010014 | 0.011915 | 0.00288 | 0.007413 | 50.12% | 50.76% | 43.44% | 45.26% | 46.24% | 55.49%
0.026091 | 0.038726 | 0.010013 | 0.011913 | 0.002879 | 0.0074129 | 50.1% | 50.76% | 43.43% | 45.26% | 46.22% | 55.49%
0.026089 | 0.038723 | 0.010013 | 0.011912 | 0.002879 | 0.0074121 | 50.09% | 50.75% | 43.43% | 45.25% | 46.22% | 55.48%
0.026085 | 0.038721 | 0.010012 | 0.011911 | 0.002879 | 0.0074121 | 50.09% | 50.75% | 43.43% | 45.25% | 46.22% | 55.48%
0.026076 | 0.038715 | 0.01001 | 0.01191 | 0.002879 | 0.0074116 | 50.07% | 50.74% | 43.42% | 45.25% | 46.22% | 55.48%
0.026064 | 0.038698 | 0.010009 | 0.011909 | 0.002879 | 0.0074108 | 50.05% | 50.72% | 43.42% | 45.24% | 46.22% | 55.47%
0.02606 | 0.038683 | 0.010008 | 0.011909 | 0.002879 | 0.0074098 | 50.04% | 50.7% | 43.41% | 45.24% | 46.22% | 55.46%
0.026057 | 0.038679 | 0.010007 | 0.011907 | 0.002878 | 0.0074098 | 50.03% | 50.7% | 43.41% | 45.23% | 46.2% | 55.46%
0.026053 | 0.038675 | 0.010006 | 0.011907 | 0.002878 | 0.0074086 | 50.03% | 50.69% | 43.4% | 45.23% | 46.2% | 55.45%
0.02605 | 0.038674 | 0.010005 | 0.011906 | 0.002878 | 0.007408 | 50.02% | 50.69% | 43.4% | 45.23% | 46.2% | 55.45%
0.026046 | 0.038668 | 0.010004 | 0.011903 | 0.002878 | 0.007408 | 50.01% | 50.68% | 43.39% | 45.22% | 46.2% | 55.45%
0.026041 | 0.038666 | 0.010004 | 0.011902 | 0.002878 | 0.007408 | 50% | 50.68% | 43.39% | 45.22% | 46.2% | 55.45%
0.026037 | 0.038657 | 0.010003 | 0.011897 | 0.002878 | 0.007407 | 50% | 50.67% | 43.39% | 45.2% | 46.2% | 55.44%
0.026031 | 0.038643 | 0.010003 | 0.011896 | 0.002877 | 0.007404 | 49.98% | 50.65% | 43.39% | 45.19% | 46.19% | 55.42%
0.026026 | 0.038638 | 0.010001 | 0.011896 | 0.002877 | 0.0074039 | 49.97% | 50.64% | 43.38% | 45.19% | 46.19% | 55.42%
0.026026 | 0.038638 | 0.010001 | 0.011895 | 0.002877 | 0.0074037 | 49.97% | 50.64% | 43.38% | 45.19% | 46.19% | 55.42%
0.026019 | 0.038628 | 0.01 | 0.011895 | 0.002877 | 0.0074037 | 49.96% | 50.63% | 43.38% | 45.19% | 46.19% | 55.42%
0.026011 | 0.038626 | 0.009999 | 0.011894 | 0.002876 | 0.0074026 | 49.95% | 50.63% | 43.37% | 45.18% | 46.17% | 55.41%
0.02601 | 0.038624 | 0.009998 | 0.011893 | 0.002876 | 0.0074016 | 49.94% | 50.62% | 43.37% | 45.18% | 46.17% | 55.4%
0.025999 | 0.038622 | 0.009997 | 0.011889 | 0.002875 | 0.0074016 | 49.92% | 50.62% | 43.36% | 45.17% | 46.16% | 55.4%
0.025995 | 0.038617 | 0.009997 | 0.011887 | 0.002875 | 0.0074008 | 49.91% | 50.61% | 43.36% | 45.16% | 46.16% | 55.4%
0.025992 | 0.038616 | 0.009995 | 0.011886 | 0.002875 | 0.0073996 | 49.91% | 50.61% | 43.35% | 45.15% | 46.16% | 55.39%
0.025992 | 0.038614 | 0.009995 | 0.011886 | 0.002874 | 0.0073995 | 49.91% | 50.61% | 43.35% | 45.15% | 46.14% | 55.39%
0.025989 | 0.038611 | 0.009994 | 0.011881 | 0.002874 | 0.007399 | 49.9% | 50.61% | 43.35% | 45.14% | 46.14% | 55.38%
0.025981 | 0.038607 | 0.009993 | 0.011881 | 0.002873 | 0.0073986 | 49.89% | 50.6% | 43.35% | 45.14% | 46.12% | 55.38%
0.025973 | 0.038604 | 0.009993 | 0.011878 | 0.002873 | 0.0073986 | 49.87% | 50.6% | 43.35% | 45.12% | 46.12% | 55.38%
0.025971 | 0.0386 | 0.009993 | 0.011877 | 0.002873 | 0.0073985 | 49.87% | 50.59% | 43.35% | 45.12% | 46.12% | 55.38%
0.025968 | 0.038595 | 0.009992 | 0.011876 | 0.002873 | 0.0073985 | 49.86% | 50.59% | 43.34% | 45.12% | 46.12% | 55.38%
0.025961 | 0.03858 | 0.009992 | 0.011874 | 0.002873 | 0.0073945 | 49.85% | 50.57% | 43.34% | 45.11% | 46.12% | 55.35%
0.025961 | 0.03858 | 0.00999 | 0.011873 | 0.002873 | 0.0073937 | 49.85% | 50.57% | 43.33% | 45.11% | 46.12% | 55.34%
0.025944 | 0.038575 | 0.00999 | 0.011872 | 0.002872 | 0.0073936 | 49.82% | 50.56% | 43.33% | 45.1% | 46.11% | 55.34%
0.025941 | 0.038573 | 0.009988 | 0.01187 | 0.002872 | 0.0073924 | 49.81% | 50.56% | 43.32% | 45.09% | 46.11% | 55.33%
0.02594 | 0.038572 | 0.009986 | 0.011869 | 0.002872 | 0.0073914 | 49.81% | 50.55% | 43.32% | 45.09% | 46.11% | 55.33%
0.025935 | 0.038567 | 0.009985 | 0.011867 | 0.002872 | 0.0073914 | 49.8% | 50.55% | 43.31% | 45.08% | 46.11% | 55.32%
0.025934 | 0.03856 | 0.009985 | 0.011864 | 0.002872 | 0.0073904 | 49.8% | 50.54% | 43.31% | 45.07% | 46.11% | 55.32%
0.025927 | 0.038559 | 0.009984 | 0.011861 | 0.002872 | 0.0073898 | 49.78% | 50.54% | 43.31% | 45.06% | 46.11% | 55.31%
0.025922 | 0.038553 | 0.009983 | 0.01186 | 0.002871 | 0.0073897 | 49.77% | 50.53% | 43.3% | 45.06% | 46.09% | 55.31%
0.02592 | 0.038551 | 0.009983 | 0.011855 | 0.002871 | 0.0073894 | 49.77% | 50.53% | 43.3% | 45.04% | 46.09% | 55.31%
0.02592 | 0.038549 | 0.009982 | 0.011852 | 0.002871 | 0.0073887 | 49.77% | 50.53% | 43.3% | 45.03% | 46.09% | 55.3%
0.025919 | 0.038548 | 0.009982 | 0.011851 | 0.00287 | 0.0073877 | 49.77% | 50.52% | 43.3% | 45.02% | 46.07% | 55.3%
0.025896 | 0.038543 | 0.009979 | 0.01185 | 0.00287 | 0.0073864 | 49.72% | 50.52% | 43.29% | 45.02% | 46.07% | 55.29%
0.025896 | 0.038534 | 0.009978 | 0.01185 | 0.00287 | 0.0073864 | 49.72% | 50.51% | 43.28% | 45.02% | 46.07% | 55.29%
0.025892 | 0.038532 | 0.009977 | 0.011846 | 0.00287 | 0.0073832 | 49.72% | 50.5% | 43.28% | 45% | 46.07% | 55.26%
0.025892 | 0.038531 | 0.009977 | 0.011845 | 0.00287 | 0.0073832 | 49.72% | 50.5% | 43.28% | 45% | 46.07% | 55.26%
0.025889 | 0.038526 | 0.009977 | 0.011843 | 0.002869 | 0.0073827 | 49.71% | 50.49% | 43.28% | 44.99% | 46.06% | 55.26%
0.025888 | 0.038525 | 0.009977 | 0.011842 | 0.002869 | 0.0073822 | 49.71% | 50.49% | 43.28% | 44.99% | 46.06% | 55.26%
0.025884 | 0.038522 | 0.009977 | 0.01184 | 0.002869 | 0.0073805 | 49.7% | 50.49% | 43.28% | 44.98% | 46.06% | 55.24%
0.025883 | 0.038518 | 0.009975 | 0.011839 | 0.002868 | 0.0073783 | 49.7% | 50.48% | 43.27% | 44.98% | 46.04% | 55.23%
0.025881 | 0.03851 | 0.009974 | 0.011839 | 0.002868 | 0.0073783 | 49.7% | 50.47% | 43.26% | 44.98% | 46.04% | 55.23%
0.025879 | 0.038508 | 0.009972 | 0.011839 | 0.002868 | 0.007376 | 49.69% | 50.47% | 43.26% | 44.98% | 46.04% | 55.21%
0.025878 | 0.038501 | 0.009972 | 0.011837 | 0.002868 | 0.0073756 | 49.69% | 50.46% | 43.25% | 44.97% | 46.04% | 55.21%
0.025876 | 0.038497 | 0.009972 | 0.011833 | 0.002868 | 0.0073733 | 49.69% | 50.46% | 43.25% | 44.95% | 46.04% | 55.19%
0.025875 | 0.038497 | 0.009971 | 0.011833 | 0.002868 | 0.0073725 | 49.68% | 50.46% | 43.25% | 44.95% | 46.04% | 55.18%
0.025871 | 0.038496 | 0.009969 | 0.011827 | 0.002868 | 0.0073703 | 49.68% | 50.45% | 43.24% | 44.93% | 46.04% | 55.17%
0.025843 | 0.03849 | 0.009968 | 0.011822 | 0.002868 | 0.0073703 | 49.62% | 50.45% | 43.24% | 44.91% | 46.04% | 55.17%
0.02584 | 0.03849 | 0.009966 | 0.01182 | 0.002867 | 0.0073699 | 49.62% | 50.45% | 43.23% | 44.9% | 46.03% | 55.16%
0.025836 | 0.03849 | 0.009965 | 0.011817 | 0.002867 | 0.0073693 | 49.61% | 50.45% | 43.22% | 44.89% | 46.03% | 55.16%
0.025836 | 0.03849 | 0.009964 | 0.011817 | 0.002867 | 0.0073689 | 49.61% | 50.45% | 43.22% | 44.89% | 46.03% | 55.16%
0.025826 | 0.038488 | 0.009963 | 0.011817 | 0.002866 | 0.0073674 | 49.59% | 50.44% | 43.22% | 44.89% | 46.01% | 55.15%
0.025826 | 0.038474 | 0.009963 | 0.011816 | 0.002866 | 0.0073673 | 49.59% | 50.43% | 43.22% | 44.89% | 46.01% | 55.14%
0.02582 | 0.038474 | 0.009962 | 0.011815 | 0.002865 | 0.0073672 | 49.58% | 50.43% | 43.21% | 44.88% | 45.99% | 55.14%
0.025816 | 0.038473 | 0.009962 | 0.01181 | 0.002865 | 0.0073668 | 49.57% | 50.42% | 43.21% | 44.87% | 45.99% | 55.14%
0.025806 | 0.03847 | 0.009961 | 0.011809 | 0.002865 | 0.0073664 | 49.55% | 50.42% | 43.21% | 44.86% | 45.99% | 55.14%
0.025802 | 0.038463 | 0.009961 | 0.011803 | 0.002865 | 0.0073652 | 49.54% | 50.41% | 43.21% | 44.84% | 45.99% | 55.13%
0.025802 | 0.038462 | 0.00996 | 0.011802 | 0.002865 | 0.0073642 | 49.54% | 50.41% | 43.2% | 44.84% | 45.99% | 55.12%
0.025795 | 0.038462 | 0.009959 | 0.011798 | 0.002865 | 0.0073638 | 49.53% | 50.41% | 43.2% | 44.82% | 45.99% | 55.12%
0.025794 | 0.03846 | 0.009958 | 0.011797 | 0.002864 | 0.0073628 | 49.53% | 50.41% | 43.19% | 44.82% | 45.98% | 55.11%
0.025789 | 0.038457 | 0.009957 | 0.011796 | 0.002864 | 0.0073628 | 49.52% | 50.4% | 43.19% | 44.81% | 45.98% | 55.11%
0.025785 | 0.038449 | 0.009956 | 0.011796 | 0.002864 | 0.0073622 | 49.51% | 50.39% | 43.19% | 44.81% | 45.98% | 55.11%
0.025781 | 0.038448 | 0.009956 | 0.011794 | 0.002864 | 0.007362 | 49.5% | 50.39% | 43.19% | 44.8% | 45.98% | 55.1%
0.025781 | 0.038446 | 0.009955 | 0.011793 | 0.002864 | 0.0073607 | 49.5% | 50.39% | 43.18% | 44.8% | 45.98% | 55.1%
0.025777 | 0.038446 | 0.009954 | 0.011791 | 0.002864 | 0.0073582 | 49.5% | 50.39% | 43.18% | 44.79% | 45.98% | 55.08%
0.025772 | 0.038445 | 0.009954 | 0.011791 | 0.002864 | 0.0073551 | 49.49% | 50.39% | 43.18% | 44.79% | 45.98% | 55.05%
0.02577 | 0.03843 | 0.009954 | 0.01179 | 0.002864 | 0.0073546 | 49.48% | 50.37% | 43.18% | 44.79% | 45.98% | 55.05%
0.025768 | 0.038429 | 0.009953 | 0.011789 | 0.002864 | 0.0073542 | 49.48% | 50.37% | 43.17% | 44.79% | 45.98% | 55.05%
0.025768 | 0.038429 | 0.009952 | 0.011787 | 0.002863 | 0.0073531 | 49.48% | 50.37% | 43.17% | 44.78% | 45.96% | 55.04%
0.025767 | 0.038427 | 0.009952 | 0.011786 | 0.002863 | 0.007353 | 49.48% | 50.36% | 43.17% | 44.77% | 45.96% | 55.04%
0.025767 | 0.038424 | 0.009951 | 0.011785 | 0.002863 | 0.007352 | 49.48% | 50.36% | 43.16% | 44.77% | 45.96% | 55.03%
0.025767 | 0.038419 | 0.00995 | 0.011784 | 0.002863 | 0.0073515 | 49.48% | 50.35% | 43.16% | 44.77% | 45.96% | 55.03%
0.025767 | 0.038415 | 0.009948 | 0.011781 | 0.002862 | 0.007351 | 49.48% | 50.35% | 43.15% | 44.76% | 45.95% | 55.02%
0.025767 | 0.038415 | 0.009947 | 0.011779 | 0.002862 | 0.0073491 | 49.48% | 50.35% | 43.15% | 44.75% | 45.95% | 55.01%
0.025763 | 0.0384 | 0.009947 | 0.011779 | 0.002861 | 0.0073484 | 49.47% | 50.33% | 43.15% | 44.75% | 45.93% | 55%
0.02576 | 0.038399 | 0.009946 | 0.011778 | 0.002859 | 0.0073484 | 49.46% | 50.33% | 43.14% | 44.74% | 45.9% | 55%
0.025756 | 0.038393 | 0.009946 | 0.011776 | 0.002859 | 0.007348 | 49.45% | 50.32% | 43.14% | 44.74% | 45.9% | 55%
0.025755 | 0.038389 | 0.009944 | 0.011774 | 0.002859 | 0.0073474 | 49.45% | 50.31% | 43.13% | 44.73% | 45.9% | 55%
0.025754 | 0.038388 | 0.009944 | 0.011772 | 0.002859 | 0.0073469 | 49.45% | 50.31% | 43.13% | 44.72% | 45.9% | 54.99%
0.025753 | 0.038387 | 0.009944 | 0.011771 | 0.002859 | 0.007345 | 49.45% | 50.31% | 43.13% | 44.72% | 45.9% | 54.98%
0.025747 | 0.038386 | 0.009943 | 0.011771 | 0.002859 | 0.0073449 | 49.44% | 50.31% | 43.13% | 44.72% | 45.9% | 54.98%
0.025745 | 0.038386 | 0.009943 | 0.011766 | 0.002858 | 0.0073449 | 49.43% | 50.31% | 43.13% | 44.7% | 45.88% | 54.98%
0.025738 | 0.038378 | 0.009939 | 0.011762 | 0.002858 | 0.0073444 | 49.42% | 50.3% | 43.11% | 44.68% | 45.88% | 54.97%
0.025737 | 0.038376 | 0.009939 | 0.01176 | 0.002858 | 0.007344 | 49.42% | 50.3% | 43.11% | 44.68% | 45.88% | 54.97%
0.025731 | 0.038375 | 0.009938 | 0.011758 | 0.002858 | 0.007343 | 49.41% | 50.3% | 43.11% | 44.67% | 45.88% | 54.96%
0.025729 | 0.038374 | 0.009938 | 0.011755 | 0.002858 | 0.0073413 | 49.4% | 50.3% | 43.11% | 44.66% | 45.88% | 54.95%
0.025728 | 0.038372 | 0.009934 | 0.011753 | 0.002857 | 0.007341 | 49.4% | 50.29% | 43.09% | 44.65% | 45.87% | 54.95%
0.025721 | 0.038367 | 0.009933 | 0.011744 | 0.002857 | 0.0073388 | 49.39% | 50.29% | 43.09% | 44.61% | 45.87% | 54.93%
0.025721 | 0.038362 | 0.009932 | 0.011742 | 0.002857 | 0.007338 | 49.39% | 50.28% | 43.08% | 44.61% | 45.87% | 54.93%
0.025719 | 0.038361 | 0.00993 | 0.011739 | 0.002857 | 0.0073377 | 49.39% | 50.28% | 43.07% | 44.6% | 45.87% | 54.92%
0.025718 | 0.03836 | 0.00993 | 0.011739 | 0.002857 | 0.007337 | 49.38% | 50.28% | 43.07% | 44.6% | 45.87% | 54.92%
0.025712 | 0.038358 | 0.009928 | 0.011735 | 0.002856 | 0.0073361 | 49.37% | 50.27% | 43.06% | 44.58% | 45.85% | 54.91%
0.025709 | 0.038352 | 0.009928 | 0.011732 | 0.002856 | 0.0073351 | 49.37% | 50.27% | 43.06% | 44.57% | 45.85% | 54.9%
0.025705 | 0.038344 | 0.009927 | 0.011732 | 0.002856 | 0.0073351 | 49.36% | 50.26% | 43.06% | 44.57% | 45.85% | 54.9%
0.025705 | 0.038331 | 0.009927 | 0.011729 | 0.002856 | 0.007335 | 49.36% | 50.24% | 43.06% | 44.56% | 45.85% | 54.9%
0.025702 | 0.038323 | 0.009927 | 0.011729 | 0.002856 | 0.007335 | 49.35% | 50.23% | 43.06% | 44.56% | 45.85% | 54.9%
0.025702 | 0.038321 | 0.009924 | 0.011725 | 0.002856 | 0.0073344 | 49.35% | 50.23% | 43.05% | 44.54% | 45.85% | 54.9%
0.025698 | 0.038316 | 0.009924 | 0.011723 | 0.002856 | 0.0073341 | 49.34% | 50.22% | 43.05% | 44.54% | 45.85% | 54.9%
0.025697 | 0.038314 | 0.009923 | 0.01172 | 0.002855 | 0.0073337 | 49.34% | 50.22% | 43.04% | 44.52% | 45.83% | 54.89%
0.025693 | 0.038309 | 0.009923 | 0.011718 | 0.002855 | 0.0073329 | 49.34% | 50.21% | 43.04% | 44.52% | 45.83% | 54.89%
0.025693 | 0.0383 | 0.009921 | 0.011717 | 0.002855 | 0.0073326 | 49.33% | 50.2% | 43.03% | 44.51% | 45.83% | 54.89%
0.025693 | 0.038289 | 0.009919 | 0.011712 | 0.002854 | 0.007332 | 49.33% | 50.18% | 43.03% | 44.49% | 45.82% | 54.88%
0.025688 | 0.038289 | 0.009919 | 0.011711 | 0.002854 | 0.0073319 | 49.33% | 50.18% | 43.03% | 44.49% | 45.82% | 54.88%
0.025681 | 0.038288 | 0.009916 | 0.01171 | 0.002854 | 0.00733 | 49.31% | 50.18% | 43.01% | 44.49% | 45.82% | 54.87%
0.025681 | 0.038275 | 0.009914 | 0.011709 | 0.002854 | 0.0073287 | 49.31% | 50.17% | 43% | 44.48% | 45.82% | 54.86%
0.025678 | 0.038274 | 0.009913 | 0.011709 | 0.002853 | 0.0073269 | 49.31% | 50.16% | 43% | 44.48% | 45.8% | 54.84%
0.025667 | 0.038274 | 0.009913 | 0.011707 | 0.002853 | 0.0073266 | 49.29% | 50.16% | 43% | 44.47% | 45.8% | 54.84%
0.025657 | 0.038272 | 0.009913 | 0.011705 | 0.002852 | 0.0073265 | 49.27% | 50.16% | 43% | 44.47% | 45.79% | 54.84%
0.025654 | 0.038267 | 0.00991 | 0.011704 | 0.002852 | 0.0073256 | 49.26% | 50.16% | 42.99% | 44.46% | 45.79% | 54.83%
0.025653 | 0.03825 | 0.009909 | 0.011703 | 0.002852 | 0.0073228 | 49.26% | 50.13% | 42.98% | 44.46% | 45.79% | 54.81%
0.025652 | 0.038243 | 0.009909 | 0.011702 | 0.002851 | 0.0073218 | 49.25% | 50.12% | 42.98% | 44.46% | 45.77% | 54.8%
0.025647 | 0.038242 | 0.009908 | 0.011696 | 0.002851 | 0.0073216 | 49.25% | 50.12% | 42.98% | 44.43% | 45.77% | 54.8%
0.025636 | 0.038235 | 0.009908 | 0.011695 | 0.002851 | 0.0073208 | 49.23% | 50.11% | 42.98% | 44.43% | 45.77% | 54.8%
0.025635 | 0.038233 | 0.009907 | 0.011692 | 0.002851 | 0.0073208 | 49.22% | 50.11% | 42.97% | 44.42% | 45.77% | 54.8%
0.025632 | 0.038231 | 0.009907 | 0.011691 | 0.002851 | 0.0073205 | 49.22% | 50.11% | 42.97% | 44.41% | 45.77% | 54.79%
0.025624 | 0.038227 | 0.009905 | 0.01169 | 0.002851 | 0.0073198 | 49.2% | 50.1% | 42.96% | 44.41% | 45.77% | 54.79%
0.025619 | 0.038225 | 0.009905 | 0.01169 | 0.002851 | 0.0073198 | 49.19% | 50.1% | 42.96% | 44.41% | 45.77% | 54.79%
0.025611 | 0.03821 | 0.009904 | 0.011688 | 0.002851 | 0.007319 | 49.18% | 50.08% | 42.96% | 44.4% | 45.77% | 54.78%
0.025599 | 0.038208 | 0.009903 | 0.011687 | 0.00285 | 0.007319 | 49.15% | 50.08% | 42.96% | 44.4% | 45.75% | 54.78%
0.025598 | 0.038204 | 0.009903 | 0.011685 | 0.00285 | 0.0073178 | 49.15% | 50.07% | 42.96% | 44.39% | 45.75% | 54.77%
0.025597 | 0.038204 | 0.009903 | 0.011683 | 0.00285 | 0.0073174 | 49.15% | 50.07% | 42.96% | 44.38% | 45.75% | 54.77%
0.025594 | 0.038204 | 0.009903 | 0.011681 | 0.00285 | 0.0073167 | 49.14% | 50.07% | 42.96% | 44.38% | 45.75% | 54.77%
0.025587 | 0.038202 | 0.009902 | 0.011672 | 0.00285 | 0.0073167 | 49.13% | 50.07% | 42.95% | 44.34% | 45.75% | 54.77%
0.025584 | 0.038198 | 0.009901 | 0.011672 | 0.002849 | 0.0073166 | 49.13% | 50.06% | 42.95% | 44.34% | 45.74% | 54.77%
0.025578 | 0.038197 | 0.0099 | 0.011671 | 0.002849 | 0.0073158 | 49.11% | 50.06% | 42.94% | 44.34% | 45.74% | 54.76%
0.025577 | 0.038185 | 0.0099 | 0.011668 | 0.002848 | 0.0073156 | 49.11% | 50.05% | 42.94% | 44.33% | 45.72% | 54.76%
0.025572 | 0.038176 | 0.009897 | 0.011667 | 0.002848 | 0.0073147 | 49.1% | 50.04% | 42.93% | 44.32% | 45.72% | 54.75%
0.025566 | 0.038174 | 0.009894 | 0.011666 | 0.002848 | 0.0073144 | 49.09% | 50.03% | 42.92% | 44.32% | 45.72% | 54.75%
0.025553 | 0.038162 | 0.009893 | 0.011665 | 0.002848 | 0.0073138 | 49.07% | 50.02% | 42.91% | 44.31% | 45.72% | 54.74%
0.025552 | 0.03816 | 0.009892 | 0.011665 | 0.002847 | 0.0073133 | 49.06% | 50.02% | 42.91% | 44.31% | 45.71% | 54.74%
0.025551 | 0.038148 | 0.00989 | 0.011665 | 0.002847 | 0.0073128 | 49.06% | 50% | 42.9% | 44.31% | 45.71% | 54.74%
0.025551 | 0.038145 | 0.009889 | 0.011662 | 0.002847 | 0.0073118 | 49.06% | 50% | 42.89% | 44.3% | 45.71% | 54.73%
0.025545 | 0.038138 | 0.009888 | 0.011662 | 0.002847 | 0.0073117 | 49.05% | 49.99% | 42.89% | 44.3% | 45.71% | 54.73%
0.02554 | 0.038124 | 0.009886 | 0.011661 | 0.002847 | 0.0073095 | 49.04% | 49.97% | 42.88% | 44.3% | 45.71% | 54.71%
0.02554 | 0.038122 | 0.009885 | 0.01166 | 0.002847 | 0.007309 | 49.04% | 49.96% | 42.88% | 44.3% | 45.71% | 54.71%
0.025535 | 0.038113 | 0.009885 | 0.011658 | 0.002847 | 0.0073083 | 49.03% | 49.95% | 42.88% | 44.29% | 45.71% | 54.7%
0.025533 | 0.038092 | 0.009884 | 0.011656 | 0.002847 | 0.0073082 | 49.03% | 49.93% | 42.87% | 44.28% | 45.71% | 54.7%
0.025531 | 0.038088 | 0.009881 | 0.011655 | 0.002847 | 0.0073064 | 49.02% | 49.92% | 42.86% | 44.28% | 45.71% | 54.69%
0.02552 | 0.038088 | 0.00988 | 0.011653 | 0.002846 | 0.0073063 | 49% | 49.92% | 42.86% | 44.27% | 45.69% | 54.69%
0.025511 | 0.038086 | 0.009877 | 0.011653 | 0.002846 | 0.0073053 | 48.99% | 49.92% | 42.84% | 44.27% | 45.69% | 54.68%
0.025504 | 0.038084 | 0.009874 | 0.011651 | 0.002845 | 0.0073042 | 48.97% | 49.92% | 42.83% | 44.26% | 45.67% | 54.67%
0.0255 | 0.038082 | 0.009874 | 0.011649 | 0.002845 | 0.0073041 | 48.97% | 49.91% | 42.83% | 44.25% | 45.67% | 54.67%
0.025497 | 0.038079 | 0.009871 | 0.011647 | 0.002845 | 0.0073032 | 48.96% | 49.91% | 42.82% | 44.25% | 45.67% | 54.66%
0.025497 | 0.038071 | 0.009871 | 0.011643 | 0.002845 | 0.0073027 | 48.96% | 49.9% | 42.82% | 44.23% | 45.67% | 54.66%
0.025497 | 0.038069 | 0.00987 | 0.011642 | 0.002845 | 0.0073027 | 48.96% | 49.89% | 42.81% | 44.23% | 45.67% | 54.66%
0.025496 | 0.038063 | 0.009867 | 0.01164 | 0.002845 | 0.0073024 | 48.96% | 49.89% | 42.8% | 44.22% | 45.67% | 54.66%
0.025496 | 0.038059 | 0.009867 | 0.01164 | 0.002843 | 0.0073011 | 48.96% | 49.88% | 42.8% | 44.22% | 45.64% | 54.65%
0.025491 | 0.038058 | 0.009867 | 0.011636 | 0.002843 | 0.0073004 | 48.95% | 49.88% | 42.8% | 44.2% | 45.64% | 54.64%
0.025483 | 0.038055 | 0.009866 | 0.011635 | 0.002843 | 0.0073003 | 48.93% | 49.88% | 42.8% | 44.2% | 45.64% | 54.64%
0.025477 | 0.038055 | 0.009865 | 0.011635 | 0.002842 | 0.0072991 | 48.92% | 49.88% | 42.79% | 44.2% | 45.63% | 54.63%
0.025476 | 0.038052 | 0.009863 | 0.011635 | 0.002842 | 0.0072983 | 48.92% | 49.87% | 42.78% | 44.2% | 45.63% | 54.63%
0.025475 | 0.038049 | 0.009863 | 0.011634 | 0.002842 | 0.007298 | 48.92% | 49.87% | 42.78% | 44.2% | 45.63% | 54.63%
0.025475 | 0.038049 | 0.009863 | 0.011634 | 0.002841 | 0.0072961 | 48.92% | 49.87% | 42.78% | 44.2% | 45.61% | 54.61%
0.025473 | 0.038046 | 0.009863 | 0.011633 | 0.002841 | 0.007296 | 48.91% | 49.86% | 42.78% | 44.19% | 45.61% | 54.61%
0.025472 | 0.038038 | 0.009863 | 0.011632 | 0.002841 | 0.0072956 | 48.91% | 49.85% | 42.78% | 44.19% | 45.61% | 54.61%
0.025464 | 0.038035 | 0.009863 | 0.011631 | 0.00284 | 0.0072956 | 48.89% | 49.85% | 42.78% | 44.19% | 45.59% | 54.61%
0.025463 | 0.038032 | 0.009862 | 0.011629 | 0.00284 | 0.007295 | 48.89% | 49.85% | 42.78% | 44.18% | 45.59% | 54.6%
0.025451 | 0.038032 | 0.009861 | 0.011629 | 0.00284 | 0.0072936 | 48.87% | 49.85% | 42.77% | 44.18% | 45.59% | 54.59%
0.025448 | 0.03803 | 0.009858 | 0.011628 | 0.00284 | 0.0072929 | 48.86% | 49.84% | 42.76% | 44.17% | 45.59% | 54.59%
0.025444 | 0.038028 | 0.009857 | 0.011627 | 0.002839 | 0.0072919 | 48.86% | 49.84% | 42.76% | 44.17% | 45.58% | 54.58%
0.025439 | 0.038025 | 0.009856 | 0.011623 | 0.002839 | 0.0072909 | 48.85% | 49.84% | 42.75% | 44.16% | 45.58% | 54.57%
0.025437 | 0.038023 | 0.009856 | 0.011623 | 0.002838 | 0.0072845 | 48.84% | 49.83% | 42.75% | 44.16% | 45.56% | 54.52%
0.025437 | 0.038023 | 0.009855 | 0.011623 | 0.002838 | 0.0072828 | 48.84% | 49.83% | 42.75% | 44.16% | 45.56% | 54.51%
0.025437 | 0.038022 | 0.009853 | 0.011622 | 0.002838 | 0.0072828 | 48.84% | 49.83% | 42.74% | 44.15% | 45.56% | 54.51%
0.025432 | 0.038009 | 0.009852 | 0.011617 | 0.002837 | 0.0072825 | 48.83% | 49.82% | 42.73% | 44.13% | 45.55% | 54.51%
0.025432 | 0.038006 | 0.009852 | 0.011613 | 0.002837 | 0.0072815 | 48.83% | 49.81% | 42.73% | 44.12% | 45.55% | 54.5%
0.025431 | 0.037999 | 0.009852 | 0.011612 | 0.002837 | 0.007281 | 48.83% | 49.8% | 42.73% | 44.11% | 45.55% | 54.5%
0.02543 | 0.037998 | 0.009849 | 0.01161 | 0.002837 | 0.0072807 | 48.83% | 49.8% | 42.72% | 44.11% | 45.55% | 54.5%
0.025429 | 0.037993 | 0.009849 | 0.011607 | 0.002836 | 0.0072807 | 48.83% | 49.8% | 42.72% | 44.09% | 45.53% | 54.5%
0.025427 | 0.037987 | 0.009847 | 0.011606 | 0.002836 | 0.0072798 | 48.82% | 49.79% | 42.71% | 44.09% | 45.53% | 54.49%
0.025416 | 0.037985 | 0.009846 | 0.011605 | 0.002836 | 0.0072797 | 48.8% | 49.79% | 42.71% | 44.09% | 45.53% | 54.49%
0.025408 | 0.037983 | 0.009846 | 0.011603 | 0.002835 | 0.0072788 | 48.79% | 49.78% | 42.71% | 44.08% | 45.51% | 54.48%
0.025406 | 0.03798 | 0.009846 | 0.011601 | 0.002835 | 0.0072774 | 48.78% | 49.78% | 42.71% | 44.07% | 45.51% | 54.47%
0.025397 | 0.037972 | 0.009845 | 0.011599 | 0.002835 | 0.0072774 | 48.77% | 49.77% | 42.7% | 44.06% | 45.51% | 54.47%
0.025396 | 0.037969 | 0.009845 | 0.011596 | 0.002834 | 0.007276 | 48.76% | 49.76% | 42.7% | 44.05% | 45.5% | 54.46%
0.025387 | 0.037967 | 0.009844 | 0.011595 | 0.002834 | 0.0072758 | 48.75% | 49.76% | 42.7% | 44.05% | 45.5% | 54.46%
0.025379 | 0.037966 | 0.009841 | 0.011594 | 0.002834 | 0.007274 | 48.73% | 49.76% | 42.69% | 44.05% | 45.5% | 54.45%
0.025378 | 0.03796 | 0.00984 | 0.011591 | 0.002833 | 0.007273 | 48.73% | 49.75% | 42.68% | 44.03% | 45.48% | 54.44%
0.025377 | 0.037959 | 0.009839 | 0.011591 | 0.002833 | 0.0072729 | 48.73% | 49.75% | 42.68% | 44.03% | 45.48% | 54.44%
0.025369 | 0.037951 | 0.009836 | 0.011591 | 0.002833 | 0.0072727 | 48.71% | 49.74% | 42.67% | 44.03% | 45.48% | 54.44%
0.025369 | 0.03795 | 0.009834 | 0.01159 | 0.002833 | 0.0072726 | 48.71% | 49.74% | 42.66% | 44.03% | 45.48% | 54.44%
0.025367 | 0.037949 | 0.009833 | 0.01159 | 0.002832 | 0.0072726 | 48.71% | 49.74% | 42.65% | 44.03% | 45.46% | 54.44%
0.025361 | 0.037946 | 0.009832 | 0.011589 | 0.002832 | 0.0072716 | 48.7% | 49.73% | 42.65% | 44.03% | 45.46% | 54.43%
0.025358 | 0.037931 | 0.009832 | 0.011583 | 0.002832 | 0.0072716 | 48.69% | 49.71% | 42.65% | 44% | 45.46% | 54.43%
0.025357 | 0.03793 | 0.00983 | 0.011583 | 0.002831 | 0.0072696 | 48.69% | 49.71% | 42.64% | 44% | 45.45% | 54.41%
0.025356 | 0.037907 | 0.009828 | 0.011582 | 0.002831 | 0.0072686 | 48.69% | 49.68% | 42.63% | 44% | 45.45% | 54.41%
0.025356 | 0.037896 | 0.009827 | 0.011581 | 0.002831 | 0.007268 | 48.69% | 49.67% | 42.63% | 44% | 45.45% | 54.4%
0.025355 | 0.037894 | 0.009827 | 0.01158 | 0.002831 | 0.0072676 | 48.69% | 49.67% | 42.63% | 43.99% | 45.45% | 54.4%
0.025352 | 0.037883 | 0.009826 | 0.011577 | 0.00283 | 0.0072644 | 48.68% | 49.65% | 42.62% | 43.98% | 45.43% | 54.37%
0.025352 | 0.037882 | 0.009825 | 0.011577 | 0.002829 | 0.007263 | 48.68% | 49.65% | 42.62% | 43.98% | 45.42% | 54.36%
0.025351 | 0.037876 | 0.009825 | 0.011577 | 0.002829 | 0.0072614 | 48.68% | 49.64% | 42.62% | 43.98% | 45.42% | 54.35%
0.025348 | 0.037863 | 0.009825 | 0.011576 | 0.002829 | 0.0072613 | 48.67% | 49.62% | 42.62% | 43.98% | 45.42% | 54.35%
0.025347 | 0.037858 | 0.009825 | 0.011575 | 0.002829 | 0.007261 | 48.67% | 49.62% | 42.62% | 43.97% | 45.42% | 54.35%
0.025345 | 0.03785 | 0.009824 | 0.011571 | 0.002827 | 0.007261 | 48.67% | 49.61% | 42.61% | 43.96% | 45.38% | 54.35%
0.02534 | 0.037848 | 0.009823 | 0.011567 | 0.002827 | 0.0072604 | 48.66% | 49.61% | 42.61% | 43.94% | 45.38% | 54.34%
0.025337 | 0.037839 | 0.00982 | 0.011565 | 0.002826 | 0.0072584 | 48.65% | 49.59% | 42.6% | 43.93% | 45.37% | 54.33%
0.025337 | 0.037837 | 0.00982 | 0.011564 | 0.002825 | 0.0072574 | 48.65% | 49.59% | 42.6% | 43.93% | 45.35% | 54.32%
0.025336 | 0.03783 | 0.009819 | 0.011564 | 0.002825 | 0.0072573 | 48.65% | 49.58% | 42.59% | 43.93% | 45.35% | 54.32%
0.025333 | 0.037828 | 0.009818 | 0.011563 | 0.002825 | 0.007257 | 48.64% | 49.58% | 42.59% | 43.93% | 45.35% | 54.32%
0.025328 | 0.037827 | 0.009817 | 0.011562 | 0.002824 | 0.0072563 | 48.63% | 49.58% | 42.58% | 43.92% | 45.34% | 54.31%
0.025327 | 0.037827 | 0.009817 | 0.011561 | 0.002824 | 0.0072553 | 48.63% | 49.58% | 42.58% | 43.92% | 45.34% | 54.31%
0.025326 | 0.037817 | 0.009815 | 0.01156 | 0.002824 | 0.0072553 | 48.63% | 49.57% | 42.57% | 43.92% | 45.34% | 54.31%
0.025325 | 0.037809 | 0.009814 | 0.011559 | 0.002824 | 0.0072522 | 48.63% | 49.55% | 42.57% | 43.91% | 45.34% | 54.28%
0.025323 | 0.037801 | 0.009814 | 0.011558 | 0.002823 | 0.0072512 | 48.63% | 49.54% | 42.57% | 43.91% | 45.32% | 54.28%
0.02532 | 0.037798 | 0.009813 | 0.011557 | 0.002823 | 0.0072509 | 48.62% | 49.54% | 42.57% | 43.9% | 45.32% | 54.27%
0.025318 | 0.037796 | 0.009812 | 0.011556 | 0.002822 | 0.0072502 | 48.61% | 49.54% | 42.56% | 43.9% | 45.3% | 54.27%
0.025316 | 0.037796 | 0.009811 | 0.011556 | 0.002822 | 0.0072502 | 48.61% | 49.54% | 42.56% | 43.9% | 45.3% | 54.27%
0.025303 | 0.037796 | 0.009811 | 0.011555 | 0.002819 | 0.0072502 | 48.59% | 49.54% | 42.56% | 43.9% | 45.26% | 54.27%
0.025288 | 0.037783 | 0.009811 | 0.011555 | 0.002819 | 0.0072492 | 48.56% | 49.52% | 42.56% | 43.9% | 45.26% | 54.26%
0.025285 | 0.037783 | 0.009811 | 0.011555 | 0.002819 | 0.0072492 | 48.55% | 49.52% | 42.56% | 43.9% | 45.26% | 54.26%
0.025285 | 0.037782 | 0.009809 | 0.011554 | 0.002819 | 0.0072482 | 48.55% | 49.52% | 42.55% | 43.89% | 45.26% | 54.25%
0.025279 | 0.037781 | 0.009805 | 0.011554 | 0.002818 | 0.007248 | 48.54% | 49.52% | 42.53% | 43.89% | 45.24% | 54.25%
0.025275 | 0.037781 | 0.009805 | 0.011548 | 0.002818 | 0.0072462 | 48.53% | 49.52% | 42.53% | 43.87% | 45.24% | 54.24%
0.025261 | 0.03777 | 0.009802 | 0.011547 | 0.002818 | 0.0072452 | 48.51% | 49.5% | 42.52% | 43.87% | 45.24% | 54.23%
0.025261 | 0.03777 | 0.0098 | 0.011546 | 0.002818 | 0.0072451 | 48.5% | 49.5% | 42.51% | 43.86% | 45.24% | 54.23%
0.02526 | 0.037767 | 0.0098 | 0.011545 | 0.002816 | 0.0072441 | 48.5% | 49.5% | 42.51% | 43.86% | 45.21% | 54.22%
0.02526 | 0.037766 | 0.009799 | 0.011542 | 0.002816 | 0.0072438 | 48.5% | 49.5% | 42.5% | 43.85% | 45.21% | 54.22%
0.025256 | 0.037763 | 0.009799 | 0.011532 | 0.002815 | 0.007241 | 48.49% | 49.49% | 42.5% | 43.81% | 45.19% | 54.2%
0.025254 | 0.037759 | 0.009798 | 0.011531 | 0.002815 | 0.0072401 | 48.49% | 49.49% | 42.5% | 43.81% | 45.19% | 54.19%
0.025247 | 0.037756 | 0.009797 | 0.011531 | 0.002815 | 0.007239 | 48.48% | 49.49% | 42.5% | 43.81% | 45.19% | 54.18%
0.025241 | 0.037754 | 0.009796 | 0.011529 | 0.002814 | 0.007239 | 48.47% | 49.48% | 42.49% | 43.8% | 45.18% | 54.18%
0.02524 | 0.037751 | 0.009795 | 0.011528 | 0.002814 | 0.007239 | 48.46% | 49.48% | 42.49% | 43.79% | 45.18% | 54.18%
0.025239 | 0.037749 | 0.009792 | 0.011526 | 0.002813 | 0.0072381 | 48.46% | 49.48% | 42.47% | 43.79% | 45.16% | 54.18%
0.025238 | 0.037745 | 0.009792 | 0.011526 | 0.002812 | 0.007237 | 48.46% | 49.47% | 42.47% | 43.79% | 45.14% | 54.17%
0.025237 | 0.037743 | 0.009792 | 0.011523 | 0.002811 | 0.0072361 | 48.46% | 49.47% | 42.47% | 43.78% | 45.13% | 54.16%
0.025229 | 0.037736 | 0.009789 | 0.011523 | 0.002811 | 0.0072359 | 48.44% | 49.46% | 42.46% | 43.78% | 45.13% | 54.16%
0.025227 | 0.037736 | 0.009786 | 0.011523 | 0.002811 | 0.0072349 | 48.44% | 49.46% | 42.45% | 43.78% | 45.13% | 54.15%
0.025211 | 0.037731 | 0.009785 | 0.011522 | 0.002811 | 0.0072341 | 48.41% | 49.45% | 42.44% | 43.77% | 45.13% | 54.15%
0.025204 | 0.037727 | 0.009784 | 0.011521 | 0.002809 | 0.007234 | 48.39% | 49.45% | 42.44% | 43.77% | 45.1% | 54.15%
0.025202 | 0.037721 | 0.009783 | 0.01152 | 0.002809 | 0.0072339 | 48.39% | 49.44% | 42.44% | 43.76% | 45.1% | 54.15%
0.025191 | 0.037716 | 0.009783 | 0.011519 | 0.002809 | 0.007233 | 48.37% | 49.43% | 42.44% | 43.76% | 45.1% | 54.14%
0.02519 | 0.037709 | 0.009782 | 0.011516 | 0.002809 | 0.0072329 | 48.37% | 49.42% | 42.43% | 43.75% | 45.1% | 54.14%
0.025187 | 0.037707 | 0.009781 | 0.011515 | 0.002809 | 0.0072287 | 48.36% | 49.42% | 42.43% | 43.75% | 45.1% | 54.11%
0.025182 | 0.037702 | 0.009778 | 0.011513 | 0.002807 | 0.0072287 | 48.35% | 49.41% | 42.41% | 43.74% | 45.06% | 54.11%
0.025181 | 0.0377 | 0.009778 | 0.011513 | 0.002807 | 0.0072277 | 48.35% | 49.41% | 42.41% | 43.74% | 45.06% | 54.1%
0.025177 | 0.037696 | 0.009777 | 0.011512 | 0.002807 | 0.0072273 | 48.34% | 49.41% | 42.41% | 43.73% | 45.06% | 54.1%
0.025177 | 0.037696 | 0.009777 | 0.011511 | 0.002807 | 0.0072267 | 48.34% | 49.41% | 42.41% | 43.73% | 45.06% | 54.09%
0.025177 | 0.037693 | 0.009775 | 0.011508 | 0.002806 | 0.0072237 | 48.34% | 49.4% | 42.4% | 43.72% | 45.05% | 54.07%
0.025167 | 0.037683 | 0.009775 | 0.011507 | 0.002805 | 0.0072237 | 48.32% | 49.39% | 42.4% | 43.71% | 45.03% | 54.07%
0.025167 | 0.037671 | 0.009774 | 0.011507 | 0.002805 | 0.0072237 | 48.32% | 49.37% | 42.4% | 43.71% | 45.03% | 54.07%
0.025167 | 0.037666 | 0.009773 | 0.011503 | 0.002804 | 0.0072227 | 48.32% | 49.37% | 42.39% | 43.7% | 45.02% | 54.06%
0.025159 | 0.037663 | 0.009773 | 0.011503 | 0.002804 | 0.0072216 | 48.31% | 49.36% | 42.39% | 43.7% | 45.02% | 54.05%
0.025156 | 0.037659 | 0.009772 | 0.011502 | 0.002804 | 0.007221 | 48.3% | 49.36% | 42.39% | 43.7% | 45.02% | 54.05%
0.025156 | 0.037658 | 0.009772 | 0.0115 | 0.002803 | 0.0072207 | 48.3% | 49.36% | 42.39% | 43.69% | 45% | 54.05%
0.025147 | 0.037642 | 0.009772 | 0.011499 | 0.002803 | 0.0072196 | 48.29% | 49.34% | 42.39% | 43.68% | 45% | 54.04%
0.025145 | 0.037635 | 0.009772 | 0.011498 | 0.002802 | 0.007219 | 48.28% | 49.33% | 42.39% | 43.68% | 44.98% | 54.03%
0.02514 | 0.03763 | 0.00977 | 0.011498 | 0.002802 | 0.0072179 | 48.27% | 49.32% | 42.38% | 43.68% | 44.98% | 54.03%
0.02514 | 0.03763 | 0.009768 | 0.011494 | 0.002801 | 0.0072179 | 48.27% | 49.32% | 42.37% | 43.67% | 44.97% | 54.03%
0.025139 | 0.037628 | 0.009767 | 0.011492 | 0.002801 | 0.0072176 | 48.27% | 49.32% | 42.37% | 43.66% | 44.97% | 54.02%
0.025129 | 0.037625 | 0.009765 | 0.01149 | 0.002801 | 0.007217 | 48.25% | 49.31% | 42.36% | 43.65% | 44.97% | 54.02%
0.025119 | 0.037622 | 0.009764 | 0.011489 | 0.0028 | 0.0072159 | 48.23% | 49.31% | 42.35% | 43.65% | 44.95% | 54.01%
0.025118 | 0.037618 | 0.009763 | 0.011489 | 0.0028 | 0.0072144 | 48.23% | 49.3% | 42.35% | 43.65% | 44.95% | 54%
0.025114 | 0.037618 | 0.009763 | 0.011487 | 0.0028 | 0.0072125 | 48.22% | 49.3% | 42.35% | 43.64% | 44.95% | 53.99%
0.025108 | 0.037605 | 0.009762 | 0.011486 | 0.0028 | 0.0072124 | 48.21% | 49.29% | 42.34% | 43.63% | 44.95% | 53.98%
0.025106 | 0.037602 | 0.00976 | 0.011482 | 0.002799 | 0.0072119 | 48.21% | 49.28% | 42.34% | 43.62% | 44.93% | 53.98%
0.025104 | 0.037601 | 0.009759 | 0.011478 | 0.002799 | 0.0072108 | 48.2% | 49.28% | 42.33% | 43.6% | 44.93% | 53.97%
0.025095 | 0.037599 | 0.009758 | 0.011478 | 0.002798 | 0.007208 | 48.19% | 49.28% | 42.33% | 43.6% | 44.92% | 53.95%
0.025092 | 0.037598 | 0.009757 | 0.011478 | 0.002798 | 0.0072074 | 48.18% | 49.28% | 42.32% | 43.6% | 44.92% | 53.95%
0.025091 | 0.037586 | 0.009756 | 0.011477 | 0.002798 | 0.0072064 | 48.18% | 49.26% | 42.32% | 43.6% | 44.92% | 53.94%
0.025091 | 0.037586 | 0.009755 | 0.011475 | 0.002798 | 0.0072058 | 48.18% | 49.26% | 42.31% | 43.59% | 44.92% | 53.94%
0.02509 | 0.037579 | 0.009755 | 0.011473 | 0.002798 | 0.007201 | 48.18% | 49.25% | 42.31% | 43.59% | 44.92% | 53.9%
0.025089 | 0.037574 | 0.009754 | 0.011471 | 0.002797 | 0.0071993 | 48.17% | 49.25% | 42.31% | 43.58% | 44.9% | 53.89%
0.025088 | 0.037565 | 0.009753 | 0.01147 | 0.002797 | 0.0071991 | 48.17% | 49.24% | 42.31% | 43.57% | 44.9% | 53.89%
0.025081 | 0.037565 | 0.009752 | 0.011469 | 0.002797 | 0.0071986 | 48.16% | 49.23% | 42.3% | 43.57% | 44.9% | 53.88%
0.025077 | 0.037559 | 0.009749 | 0.011467 | 0.002797 | 0.007198 | 48.15% | 49.23% | 42.29% | 43.56% | 44.9% | 53.88%
0.025075 | 0.037553 | 0.009746 | 0.011466 | 0.002797 | 0.007198 | 48.15% | 49.22% | 42.27% | 43.56% | 44.9% | 53.88%
0.025072 | 0.037551 | 0.009746 | 0.011462 | 0.002796 | 0.0071972 | 48.14% | 49.22% | 42.27% | 43.54% | 44.89% | 53.87%
0.025068 | 0.037545 | 0.009745 | 0.011461 | 0.002796 | 0.0071972 | 48.13% | 49.21% | 42.27% | 43.54% | 44.89% | 53.87%
0.025066 | 0.037542 | 0.009742 | 0.01146 | 0.002796 | 0.0071972 | 48.13% | 49.21% | 42.26% | 43.54% | 44.89% | 53.87%
0.025063 | 0.037542 | 0.009742 | 0.011451 | 0.002795 | 0.007196 | 48.13% | 49.2% | 42.26% | 43.5% | 44.87% | 53.86%
0.025052 | 0.037539 | 0.00974 | 0.011451 | 0.002795 | 0.0071942 | 48.1% | 49.2% | 42.25% | 43.5% | 44.87% | 53.85%
0.025052 | 0.037538 | 0.009739 | 0.011448 | 0.002794 | 0.0071937 | 48.1% | 49.2% | 42.24% | 43.49% | 44.85% | 53.85%
0.025049 | 0.037533 | 0.009738 | 0.011447 | 0.002794 | 0.0071932 | 48.1% | 49.19% | 42.24% | 43.49% | 44.85% | 53.84%
0.025048 | 0.037532 | 0.009737 | 0.011446 | 0.002794 | 0.0071927 | 48.1% | 49.19% | 42.24% | 43.48% | 44.85% | 53.84%
0.025046 | 0.037528 | 0.009736 | 0.011443 | 0.002793 | 0.0071919 | 48.09% | 49.19% | 42.23% | 43.47% | 44.84% | 53.83%
0.025024 | 0.037523 | 0.009735 | 0.011442 | 0.002793 | 0.0071914 | 48.05% | 49.18% | 42.23% | 43.47% | 44.84% | 53.83%
0.025023 | 0.037517 | 0.009735 | 0.01144 | 0.002791 | 0.0071899 | 48.05% | 49.17% | 42.23% | 43.46% | 44.81% | 53.82%
0.025018 | 0.037511 | 0.009734 | 0.011436 | 0.002791 | 0.0071887 | 48.04% | 49.16% | 42.22% | 43.44% | 44.81% | 53.81%
0.025014 | 0.037511 | 0.009733 | 0.011434 | 0.00279 | 0.0071881 | 48.03% | 49.16% | 42.22% | 43.44% | 44.79% | 53.8%
0.025011 | 0.03751 | 0.009733 | 0.011434 | 0.002789 | 0.0071868 | 48.03% | 49.16% | 42.22% | 43.44% | 44.77% | 53.79%
0.025008 | 0.037499 | 0.009733 | 0.011433 | 0.002788 | 0.0071868 | 48.02% | 49.15% | 42.22% | 43.43% | 44.76% | 53.79%
0.025007 | 0.037496 | 0.009733 | 0.011433 | 0.002788 | 0.007185 | 48.02% | 49.14% | 42.22% | 43.43% | 44.76% | 53.78%
0.025007 | 0.037492 | 0.009732 | 0.011433 | 0.002788 | 0.007185 | 48.02% | 49.14% | 42.21% | 43.43% | 44.76% | 53.78%
0.025006 | 0.03749 | 0.009732 | 0.011432 | 0.002788 | 0.007185 | 48.02% | 49.14% | 42.21% | 43.43% | 44.76% | 53.78%
0.025006 | 0.037486 | 0.00973 | 0.011431 | 0.002788 | 0.007182 | 48.02% | 49.13% | 42.21% | 43.43% | 44.76% | 53.76%
0.025004 | 0.037484 | 0.009728 | 0.01143 | 0.002787 | 0.007182 | 48.01% | 49.13% | 42.2% | 43.42% | 44.74% | 53.76%
0.024993 | 0.037481 | 0.009728 | 0.011428 | 0.002786 | 0.007181 | 47.99% | 49.12% | 42.2% | 43.41% | 44.73% | 53.75%
0.024993 | 0.03746 | 0.009728 | 0.011428 | 0.002786 | 0.0071809 | 47.99% | 49.1% | 42.2% | 43.41% | 44.73% | 53.75%
0.024991 | 0.03746 | 0.009726 | 0.011428 | 0.002786 | 0.0071799 | 47.99% | 49.1% | 42.19% | 43.41% | 44.73% | 53.74%
0.024987 | 0.037456 | 0.009726 | 0.011427 | 0.002786 | 0.0071779 | 47.98% | 49.09% | 42.19% | 43.41% | 44.73% | 53.73%
0.02498 | 0.037452 | 0.009724 | 0.011426 | 0.002785 | 0.0071779 | 47.96% | 49.09% | 42.18% | 43.41% | 44.71% | 53.73%
0.024969 | 0.037449 | 0.009724 | 0.011421 | 0.002785 | 0.0071766 | 47.95% | 49.08% | 42.18% | 43.39% | 44.71% | 53.72%
0.024969 | 0.037448 | 0.009722 | 0.011421 | 0.002784 | 0.007176 | 47.94% | 49.08% | 42.17% | 43.39% | 44.69% | 53.71%
0.024968 | 0.037441 | 0.009722 | 0.01142 | 0.002784 | 0.0071745 | 47.94% | 49.07% | 42.17% | 43.38% | 44.69% | 53.7%
0.024963 | 0.037436 | 0.009722 | 0.011418 | 0.002784 | 0.007172 | 47.93% | 49.07% | 42.17% | 43.38% | 44.69% | 53.68%
0.024963 | 0.037417 | 0.009722 | 0.011417 | 0.002783 | 0.0071707 | 47.93% | 49.04% | 42.17% | 43.37% | 44.68% | 53.67%
0.024961 | 0.037417 | 0.009721 | 0.011417 | 0.002781 | 0.0071705 | 47.93% | 49.04% | 42.17% | 43.37% | 44.65% | 53.67%
0.024959 | 0.037401 | 0.00972 | 0.011416 | 0.002781 | 0.0071695 | 47.93% | 49.02% | 42.16% | 43.37% | 44.65% | 53.66%
0.024958 | 0.037394 | 0.009719 | 0.011413 | 0.002781 | 0.0071685 | 47.92% | 49.01% | 42.16% | 43.36% | 44.65% | 53.66%
0.024954 | 0.037391 | 0.009718 | 0.011413 | 0.002781 | 0.0071678 | 47.92% | 49.01% | 42.15% | 43.36% | 44.65% | 53.65%
0.024952 | 0.037385 | 0.009718 | 0.011412 | 0.00278 | 0.0071675 | 47.91% | 49% | 42.15% | 43.35% | 44.63% | 53.65%
0.024948 | 0.037385 | 0.009716 | 0.011407 | 0.00278 | 0.0071665 | 47.9% | 49% | 42.14% | 43.33% | 44.63% | 53.64%
0.024947 | 0.037384 | 0.009715 | 0.011405 | 0.00278 | 0.0071663 | 47.9% | 49% | 42.14% | 43.33% | 44.63% | 53.64%
0.024946 | 0.037374 | 0.009713 | 0.011405 | 0.002779 | 0.0071622 | 47.9% | 48.98% | 42.13% | 43.33% | 44.61% | 53.61%
0.024944 | 0.037373 | 0.009709 | 0.011404 | 0.002779 | 0.0071614 | 47.9% | 48.98% | 42.11% | 43.32% | 44.61% | 53.6%
0.02494 | 0.037355 | 0.009706 | 0.011403 | 0.002778 | 0.0071595 | 47.89% | 48.96% | 42.1% | 43.32% | 44.6% | 53.59%
0.024933 | 0.037348 | 0.009703 | 0.011402 | 0.002778 | 0.0071595 | 47.88% | 48.95% | 42.09% | 43.32% | 44.6% | 53.59%
0.024931 | 0.037345 | 0.009701 | 0.0114 | 0.002778 | 0.0071594 | 47.87% | 48.95% | 42.08% | 43.31% | 44.6% | 53.59%
0.02493 | 0.037335 | 0.009697 | 0.011391 | 0.002778 | 0.0071592 | 47.87% | 48.93% | 42.06% | 43.27% | 44.6% | 53.59%
0.024928 | 0.037328 | 0.009697 | 0.011389 | 0.002777 | 0.0071581 | 47.87% | 48.92% | 42.06% | 43.27% | 44.58% | 53.58%
0.024925 | 0.037327 | 0.009696 | 0.011389 | 0.002777 | 0.0071574 | 47.86% | 48.92% | 42.06% | 43.27% | 44.58% | 53.57%
0.024925 | 0.037326 | 0.009696 | 0.011383 | 0.002776 | 0.007156 | 47.86% | 48.92% | 42.06% | 43.24% | 44.57% | 53.56%
0.024918 | 0.037322 | 0.009696 | 0.011382 | 0.002773 | 0.0071555 | 47.85% | 48.92% | 42.06% | 43.24% | 44.52% | 53.56%
0.024912 | 0.037318 | 0.009695 | 0.011381 | 0.002772 | 0.0071545 | 47.84% | 48.91% | 42.05% | 43.24% | 44.5% | 53.55%
0.024907 | 0.0373 | 0.009693 | 0.011381 | 0.00277 | 0.0071544 | 47.82% | 48.89% | 42.04% | 43.24% | 44.47% | 53.55%
0.024898 | 0.037299 | 0.009693 | 0.01138 | 0.00277 | 0.0071544 | 47.81% | 48.89% | 42.04% | 43.23% | 44.47% | 53.55%
0.024897 | 0.037297 | 0.009693 | 0.01138 | 0.00277 | 0.0071543 | 47.81% | 48.88% | 42.04% | 43.23% | 44.47% | 53.55%
0.024895 | 0.03729 | 0.009692 | 0.011379 | 0.002769 | 0.0071523 | 47.8% | 48.88% | 42.04% | 43.23% | 44.45% | 53.54%
0.024895 | 0.037267 | 0.00969 | 0.011377 | 0.002769 | 0.007152 | 47.8% | 48.84% | 42.03% | 43.22% | 44.45% | 53.53%
0.024894 | 0.037261 | 0.009688 | 0.011376 | 0.002769 | 0.007151 | 47.8% | 48.84% | 42.02% | 43.22% | 44.45% | 53.53%
0.024892 | 0.037244 | 0.009688 | 0.011376 | 0.002768 | 0.0071503 | 47.8% | 48.81% | 42.02% | 43.22% | 44.44% | 53.52%
0.024886 | 0.03724 | 0.009687 | 0.011372 | 0.002768 | 0.0071489 | 47.79% | 48.81% | 42.02% | 43.2% | 44.44% | 53.51%
0.024883 | 0.037237 | 0.009686 | 0.011371 | 0.002767 | 0.0071473 | 47.78% | 48.81% | 42.01% | 43.2% | 44.42% | 53.5%
0.02488 | 0.037225 | 0.009681 | 0.011371 | 0.002767 | 0.0071463 | 47.77% | 48.79% | 41.99% | 43.2% | 44.42% | 53.49%
0.024877 | 0.037222 | 0.00968 | 0.011367 | 0.002766 | 0.007145 | 47.77% | 48.79% | 41.99% | 43.18% | 44.41% | 53.48%
0.024873 | 0.03722 | 0.00968 | 0.011367 | 0.002766 | 0.0071448 | 47.76% | 48.78% | 41.99% | 43.18% | 44.41% | 53.48%
0.024873 | 0.037212 | 0.00968 | 0.011367 | 0.002765 | 0.0071443 | 47.76% | 48.77% | 41.99% | 43.18% | 44.39% | 53.48%
0.024868 | 0.037212 | 0.009678 | 0.01136 | 0.002764 | 0.0071443 | 47.75% | 48.77% | 41.98% | 43.16% | 44.37% | 53.48%
0.024866 | 0.037211 | 0.009677 | 0.011358 | 0.002763 | 0.007143 | 47.75% | 48.77% | 41.98% | 43.15% | 44.36% | 53.47%
0.024862 | 0.037208 | 0.009675 | 0.011356 | 0.002763 | 0.007141 | 47.74% | 48.77% | 41.97% | 43.14% | 44.36% | 53.45%
0.024856 | 0.037204 | 0.009674 | 0.011354 | 0.002763 | 0.0071402 | 47.73% | 48.76% | 41.96% | 43.13% | 44.36% | 53.44%
0.024855 | 0.037195 | 0.009672 | 0.011351 | 0.002761 | 0.00714 | 47.73% | 48.75% | 41.95% | 43.12% | 44.32% | 53.44%
0.024854 | 0.037186 | 0.009671 | 0.011351 | 0.002759 | 0.0071381 | 47.72% | 48.74% | 41.95% | 43.12% | 44.29% | 53.43%
0.024831 | 0.037179 | 0.009671 | 0.011351 | 0.002759 | 0.0071377 | 47.68% | 48.73% | 41.95% | 43.12% | 44.29% | 53.43%
0.02483 | 0.037179 | 0.009669 | 0.011351 | 0.002759 | 0.007137 | 47.68% | 48.73% | 41.94% | 43.12% | 44.29% | 53.42%
0.024829 | 0.037173 | 0.009669 | 0.011351 | 0.002758 | 0.0071367 | 47.67% | 48.72% | 41.94% | 43.12% | 44.28% | 53.42%
0.024825 | 0.037169 | 0.009668 | 0.011351 | 0.002758 | 0.0071362 | 47.67% | 48.72% | 41.94% | 43.12% | 44.28% | 53.41%
0.024813 | 0.037153 | 0.009667 | 0.01135 | 0.002758 | 0.0071361 | 47.65% | 48.7% | 41.93% | 43.12% | 44.28% | 53.41%
0.02481 | 0.037147 | 0.009666 | 0.011348 | 0.002757 | 0.007136 | 47.64% | 48.69% | 41.93% | 43.11% | 44.26% | 53.41%
0.024805 | 0.037146 | 0.009665 | 0.011344 | 0.002757 | 0.007136 | 47.63% | 48.69% | 41.92% | 43.1% | 44.26% | 53.41%
0.024805 | 0.037145 | 0.009662 | 0.011343 | 0.002756 | 0.0071332 | 47.63% | 48.68% | 41.91% | 43.09% | 44.24% | 53.39%
0.024805 | 0.037142 | 0.009662 | 0.011343 | 0.002756 | 0.0071321 | 47.63% | 48.68% | 41.91% | 43.09% | 44.24% | 53.38%
0.0248 | 0.037141 | 0.009655 | 0.011339 | 0.002754 | 0.0071321 | 47.62% | 48.68% | 41.88% | 43.08% | 44.21% | 53.38%
0.024795 | 0.037139 | 0.009655 | 0.011337 | 0.002752 | 0.007131 | 47.61% | 48.68% | 41.88% | 43.07% | 44.18% | 53.38%
0.024794 | 0.037129 | 0.009654 | 0.011333 | 0.002752 | 0.00713 | 47.61% | 48.66% | 41.88% | 43.05% | 44.18% | 53.37%
0.024794 | 0.037123 | 0.009654 | 0.011333 | 0.002751 | 0.0071281 | 47.61% | 48.66% | 41.88% | 43.05% | 44.16% | 53.35%
0.024792 | 0.037118 | 0.009654 | 0.011331 | 0.002751 | 0.007128 | 47.6% | 48.65% | 41.88% | 43.05% | 44.16% | 53.35%
0.024776 | 0.037108 | 0.009653 | 0.01133 | 0.002749 | 0.007128 | 47.57% | 48.64% | 41.87% | 43.04% | 44.13% | 53.35%
0.024772 | 0.037106 | 0.009652 | 0.011327 | 0.002749 | 0.0071259 | 47.57% | 48.63% | 41.87% | 43.03% | 44.13% | 53.34%
0.02476 | 0.037105 | 0.00965 | 0.011327 | 0.002749 | 0.0071259 | 47.54% | 48.63% | 41.86% | 43.03% | 44.13% | 53.34%
0.02476 | 0.0371 | 0.009648 | 0.011326 | 0.002749 | 0.0071234 | 47.54% | 48.63% | 41.85% | 43.03% | 44.13% | 53.32%
0.02475 | 0.037093 | 0.009644 | 0.011325 | 0.002748 | 0.00712 | 47.52% | 48.62% | 41.83% | 43.02% | 44.12% | 53.29%
0.024749 | 0.03709 | 0.009642 | 0.011321 | 0.002747 | 0.0071191 | 47.52% | 48.61% | 41.82% | 43.01% | 44.1% | 53.29%
0.024746 | 0.037085 | 0.009636 | 0.011321 | 0.002747 | 0.007118 | 47.52% | 48.61% | 41.8% | 43.01% | 44.1% | 53.28%
0.02474 | 0.037072 | 0.009634 | 0.01132 | 0.002747 | 0.007118 | 47.51% | 48.59% | 41.79% | 43% | 44.1% | 53.28%
0.02474 | 0.037065 | 0.009633 | 0.011317 | 0.002746 | 0.0071178 | 47.51% | 48.58% | 41.78% | 42.99% | 44.08% | 53.28%
0.02474 | 0.037049 | 0.009633 | 0.011316 | 0.002746 | 0.007115 | 47.51% | 48.56% | 41.78% | 42.99% | 44.08% | 53.26%
0.024739 | 0.037041 | 0.009632 | 0.011316 | 0.002746 | 0.007114 | 47.5% | 48.55% | 41.78% | 42.99% | 44.08% | 53.25%
0.024726 | 0.037036 | 0.009632 | 0.011313 | 0.002745 | 0.0071127 | 47.48% | 48.54% | 41.78% | 42.98% | 44.07% | 53.24%
0.024726 | 0.037031 | 0.009631 | 0.011311 | 0.002745 | 0.0071117 | 47.48% | 48.54% | 41.78% | 42.97% | 44.07% | 53.23%
0.024724 | 0.037029 | 0.00963 | 0.011307 | 0.002744 | 0.007111 | 47.47% | 48.53% | 41.77% | 42.95% | 44.05% | 53.23%
0.024724 | 0.037027 | 0.009629 | 0.011304 | 0.002743 | 0.00711 | 47.47% | 48.53% | 41.77% | 42.94% | 44.04% | 53.22%
0.024721 | 0.037026 | 0.009627 | 0.011301 | 0.002743 | 0.0071096 | 47.47% | 48.53% | 41.76% | 42.93% | 44.04% | 53.22%
0.024716 | 0.037025 | 0.009625 | 0.0113 | 0.002743 | 0.0071086 | 47.46% | 48.53% | 41.75% | 42.93% | 44.04% | 53.21%
0.024712 | 0.037015 | 0.009625 | 0.0113 | 0.002743 | 0.0071086 | 47.45% | 48.51% | 41.75% | 42.93% | 44.04% | 53.21%
0.024712 | 0.037013 | 0.009623 | 0.011297 | 0.002742 | 0.0071076 | 47.45% | 48.51% | 41.74% | 42.92% | 44.02% | 53.2%
0.024709 | 0.037006 | 0.009619 | 0.011296 | 0.002742 | 0.0071076 | 47.45% | 48.5% | 41.72% | 42.91% | 44.02% | 53.2%
0.024699 | 0.037006 | 0.009619 | 0.011289 | 0.002742 | 0.007107 | 47.43% | 48.5% | 41.72% | 42.89% | 44.02% | 53.2%
0.024691 | 0.036987 | 0.009615 | 0.011289 | 0.002741 | 0.0071066 | 47.41% | 48.48% | 41.71% | 42.89% | 44% | 53.19%
0.024689 | 0.036983 | 0.009615 | 0.011287 | 0.002741 | 0.0071066 | 47.41% | 48.47% | 41.71% | 42.88% | 44% | 53.19%
0.024688 | 0.036966 | 0.009614 | 0.011284 | 0.00274 | 0.007104 | 47.41% | 48.45% | 41.7% | 42.87% | 43.99% | 53.17%
0.024677 | 0.036961 | 0.009613 | 0.011284 | 0.002739 | 0.007104 | 47.38% | 48.44% | 41.7% | 42.87% | 43.97% | 53.17%
0.024675 | 0.036953 | 0.009612 | 0.011282 | 0.002739 | 0.0071019 | 47.38% | 48.43% | 41.69% | 42.86% | 43.97% | 53.16%
0.024672 | 0.036938 | 0.009611 | 0.011282 | 0.002739 | 0.0071019 | 47.38% | 48.41% | 41.69% | 42.86% | 43.97% | 53.16%
0.024669 | 0.036936 | 0.009608 | 0.011281 | 0.002738 | 0.0071015 | 47.37% | 48.41% | 41.68% | 42.86% | 43.96% | 53.15%
0.024665 | 0.036929 | 0.009607 | 0.01128 | 0.002738 | 0.0071009 | 47.36% | 48.4% | 41.67% | 42.85% | 43.96% | 53.15%
0.024664 | 0.036927 | 0.009607 | 0.011279 | 0.002738 | 0.0071009 | 47.36% | 48.4% | 41.67% | 42.85% | 43.96% | 53.15%
0.024664 | 0.036918 | 0.009602 | 0.011278 | 0.002738 | 0.0070988 | 47.36% | 48.39% | 41.65% | 42.84% | 43.96% | 53.13%
0.024661 | 0.036916 | 0.009602 | 0.011275 | 0.002737 | 0.0070969 | 47.35% | 48.38% | 41.65% | 42.83% | 43.94% | 53.12%
0.024656 | 0.036913 | 0.009601 | 0.011272 | 0.002735 | 0.0070969 | 47.34% | 48.38% | 41.65% | 42.82% | 43.91% | 53.12%
0.02465 | 0.036911 | 0.0096 | 0.01127 | 0.002734 | 0.0070964 | 47.33% | 48.38% | 41.64% | 42.81% | 43.89% | 53.12%
0.024647 | 0.036904 | 0.0096 | 0.01127 | 0.002734 | 0.0070944 | 47.33% | 48.37% | 41.64% | 42.81% | 43.89% | 53.1%
0.024646 | 0.036904 | 0.009599 | 0.011268 | 0.002734 | 0.0070918 | 47.33% | 48.37% | 41.64% | 42.81% | 43.89% | 53.08%
0.024646 | 0.036899 | 0.009598 | 0.011267 | 0.002732 | 0.0070908 | 47.32% | 48.36% | 41.63% | 42.8% | 43.86% | 53.07%
0.024643 | 0.036897 | 0.009597 | 0.011266 | 0.002731 | 0.0070886 | 47.32% | 48.36% | 41.63% | 42.8% | 43.84% | 53.06%
0.024639 | 0.036878 | 0.009589 | 0.011266 | 0.002729 | 0.0070878 | 47.31% | 48.33% | 41.59% | 42.8% | 43.81% | 53.05%
0.024635 | 0.036857 | 0.009589 | 0.011257 | 0.002729 | 0.0070876 | 47.3% | 48.31% | 41.59% | 42.76% | 43.81% | 53.05%
0.024634 | 0.036855 | 0.009585 | 0.011252 | 0.002729 | 0.0070847 | 47.3% | 48.3% | 41.58% | 42.75% | 43.81% | 53.03%
0.02463 | 0.036838 | 0.009585 | 0.011252 | 0.002729 | 0.007084 | 47.29% | 48.28% | 41.58% | 42.75% | 43.81% | 53.02%
0.02463 | 0.036833 | 0.009585 | 0.01125 | 0.002729 | 0.0070822 | 47.29% | 48.28% | 41.58% | 42.74% | 43.81% | 53.01%
0.024629 | 0.036826 | 0.009585 | 0.011246 | 0.002729 | 0.0070814 | 47.29% | 48.27% | 41.58% | 42.72% | 43.81% | 53%
0.024629 | 0.036825 | 0.009585 | 0.011246 | 0.002727 | 0.0070811 | 47.29% | 48.27% | 41.58% | 42.72% | 43.78% | 53%
0.024627 | 0.036813 | 0.009582 | 0.011245 | 0.002726 | 0.007078 | 47.29% | 48.25% | 41.56% | 42.72% | 43.76% | 52.98%
0.024618 | 0.036811 | 0.009582 | 0.011244 | 0.002725 | 0.0070767 | 47.27% | 48.25% | 41.56% | 42.72% | 43.75% | 52.97%
0.024607 | 0.036796 | 0.009581 | 0.011244 | 0.002724 | 0.0070747 | 47.25% | 48.23% | 41.56% | 42.72% | 43.73% | 52.95%
0.024605 | 0.036795 | 0.009581 | 0.011241 | 0.002724 | 0.0070747 | 47.25% | 48.23% | 41.56% | 42.7% | 43.73% | 52.95%
0.024597 | 0.036792 | 0.00958 | 0.011241 | 0.002723 | 0.0070746 | 47.23% | 48.22% | 41.55% | 42.7% | 43.71% | 52.95%
0.024594 | 0.036777 | 0.009579 | 0.01124 | 0.002722 | 0.007073 | 47.22% | 48.2% | 41.55% | 42.7% | 43.7% | 52.94%
0.024588 | 0.036769 | 0.009579 | 0.011238 | 0.002721 | 0.0070726 | 47.21% | 48.19% | 41.55% | 42.69% | 43.68% | 52.94%
0.024582 | 0.036769 | 0.009576 | 0.011237 | 0.002721 | 0.0070712 | 47.2% | 48.19% | 41.54% | 42.69% | 43.68% | 52.93%
0.02458 | 0.036765 | 0.009573 | 0.011236 | 0.00272 | 0.00707 | 47.2% | 48.19% | 41.52% | 42.69% | 43.67% | 52.92%
0.024579 | 0.036764 | 0.009571 | 0.011235 | 0.00272 | 0.0070696 | 47.2% | 48.19% | 41.52% | 42.68% | 43.67% | 52.92%
0.024578 | 0.036763 | 0.00957 | 0.011232 | 0.002719 | 0.0070688 | 47.19% | 48.18% | 41.51% | 42.67% | 43.65% | 52.91%
0.024577 | 0.036756 | 0.00957 | 0.011227 | 0.002719 | 0.007068 | 47.19% | 48.17% | 41.51% | 42.65% | 43.65% | 52.9%
0.024571 | 0.036749 | 0.00957 | 0.011225 | 0.002717 | 0.0070666 | 47.18% | 48.16% | 41.51% | 42.64% | 43.62% | 52.89%
0.024568 | 0.03674 | 0.009566 | 0.011224 | 0.002715 | 0.0070659 | 47.17% | 48.15% | 41.49% | 42.64% | 43.59% | 52.89%
0.024546 | 0.03673 | 0.009566 | 0.011223 | 0.002714 | 0.007064 | 47.13% | 48.14% | 41.49% | 42.64% | 43.57% | 52.87%
0.024544 | 0.036726 | 0.009565 | 0.011223 | 0.002714 | 0.0070618 | 47.13% | 48.14% | 41.49% | 42.64% | 43.57% | 52.86%
0.024542 | 0.036723 | 0.009565 | 0.011221 | 0.002714 | 0.0070618 | 47.13% | 48.13% | 41.49% | 42.63% | 43.57% | 52.86%
0.024542 | 0.036722 | 0.009564 | 0.011221 | 0.002713 | 0.0070608 | 47.12% | 48.13% | 41.49% | 42.63% | 43.55% | 52.85%
0.024538 | 0.036721 | 0.009563 | 0.011219 | 0.002713 | 0.0070595 | 47.12% | 48.13% | 41.48% | 42.62% | 43.55% | 52.84%
0.024537 | 0.036712 | 0.009563 | 0.011219 | 0.002712 | 0.007059 | 47.12% | 48.12% | 41.48% | 42.62% | 43.54% | 52.84%
0.024534 | 0.036708 | 0.009557 | 0.011215 | 0.002712 | 0.0070589 | 47.11% | 48.11% | 41.45% | 42.61% | 43.54% | 52.84%
0.024533 | 0.036706 | 0.009556 | 0.01121 | 0.002712 | 0.0070587 | 47.11% | 48.11% | 41.45% | 42.59% | 43.54% | 52.83%
0.024527 | 0.036697 | 0.009555 | 0.011205 | 0.002711 | 0.0070585 | 47.1% | 48.1% | 41.45% | 42.57% | 43.52% | 52.83%
0.02452 | 0.036696 | 0.009555 | 0.011205 | 0.00271 | 0.0070579 | 47.08% | 48.1% | 41.45% | 42.57% | 43.51% | 52.83%
0.024519 | 0.036694 | 0.009554 | 0.011203 | 0.00271 | 0.0070548 | 47.08% | 48.09% | 41.44% | 42.56% | 43.51% | 52.81%
0.024519 | 0.03668 | 0.009552 | 0.011202 | 0.00271 | 0.0070545 | 47.08% | 48.07% | 41.43% | 42.56% | 43.51% | 52.8%
0.024517 | 0.036671 | 0.009551 | 0.011202 | 0.002708 | 0.0070545 | 47.08% | 48.06% | 41.43% | 42.56% | 43.47% | 52.8%
0.024508 | 0.03667 | 0.009548 | 0.011198 | 0.002708 | 0.007054 | 47.06% | 48.06% | 41.42% | 42.54% | 43.47% | 52.8%
0.024508 | 0.036664 | 0.009546 | 0.01119 | 0.002708 | 0.0070517 | 47.06% | 48.05% | 41.41% | 42.51% | 43.47% | 52.78%
0.024506 | 0.036664 | 0.009545 | 0.011184 | 0.002707 | 0.0070506 | 47.06% | 48.05% | 41.4% | 42.49% | 43.46% | 52.77%
0.024497 | 0.036664 | 0.009542 | 0.011177 | 0.002707 | 0.0070454 | 47.04% | 48.05% | 41.39% | 42.46% | 43.46% | 52.73%
0.024497 | 0.036663 | 0.009542 | 0.011176 | 0.002707 | 0.0070445 | 47.04% | 48.05% | 41.39% | 42.46% | 43.46% | 52.73%
0.024495 | 0.03666 | 0.009542 | 0.011175 | 0.002706 | 0.0070424 | 47.04% | 48.05% | 41.39% | 42.45% | 43.44% | 52.71%
0.024491 | 0.03666 | 0.009541 | 0.011175 | 0.002706 | 0.0070384 | 47.03% | 48.05% | 41.39% | 42.45% | 43.44% | 52.68%
0.024489 | 0.036651 | 0.009539 | 0.011175 | 0.002705 | 0.0070373 | 47.02% | 48.04% | 41.38% | 42.45% | 43.43% | 52.67%
0.024487 | 0.036644 | 0.009538 | 0.011175 | 0.002705 | 0.0070353 | 47.02% | 48.03% | 41.37% | 42.45% | 43.43% | 52.66%
0.024487 | 0.036642 | 0.009538 | 0.011174 | 0.002705 | 0.0070353 | 47.02% | 48.02% | 41.37% | 42.45% | 43.43% | 52.66%
0.024476 | 0.036639 | 0.009536 | 0.011172 | 0.002704 | 0.0070343 | 47% | 48.02% | 41.36% | 42.44% | 43.41% | 52.65%
0.024475 | 0.036618 | 0.009536 | 0.01117 | 0.002704 | 0.0070323 | 47% | 47.99% | 41.36% | 42.43% | 43.41% | 52.64%
0.024474 | 0.036618 | 0.009534 | 0.011166 | 0.002704 | 0.0070313 | 46.99% | 47.99% | 41.36% | 42.42% | 43.41% | 52.63%
0.024473 | 0.036617 | 0.009534 | 0.011165 | 0.002703 | 0.0070303 | 46.99% | 47.99% | 41.36% | 42.42% | 43.39% | 52.62%
0.024471 | 0.036614 | 0.009534 | 0.011164 | 0.002703 | 0.0070292 | 46.99% | 47.99% | 41.36% | 42.41% | 43.39% | 52.61%
0.024467 | 0.03661 | 0.009526 | 0.011164 | 0.002702 | 0.0070282 | 46.98% | 47.98% | 41.32% | 42.41% | 43.38% | 52.61%
0.024461 | 0.036601 | 0.009524 | 0.011162 | 0.002702 | 0.0070282 | 46.97% | 47.97% | 41.31% | 42.4% | 43.38% | 52.61%
0.02446 | 0.036597 | 0.009519 | 0.01116 | 0.0027 | 0.0070241 | 46.97% | 47.97% | 41.29% | 42.4% | 43.35% | 52.58%
0.024449 | 0.036584 | 0.009513 | 0.01116 | 0.002699 | 0.0070241 | 46.95% | 47.95% | 41.26% | 42.4% | 43.33% | 52.58%
0.024447 | 0.03658 | 0.009512 | 0.01116 | 0.002699 | 0.0070192 | 46.94% | 47.94% | 41.26% | 42.4% | 43.33% | 52.54%
0.024446 | 0.036576 | 0.00951 | 0.011159 | 0.002698 | 0.0070182 | 46.94% | 47.94% | 41.25% | 42.39% | 43.31% | 52.53%
0.024443 | 0.036575 | 0.009506 | 0.011158 | 0.002698 | 0.007018 | 46.94% | 47.94% | 41.23% | 42.39% | 43.31% | 52.53%
0.02444 | 0.036575 | 0.009495 | 0.011153 | 0.002698 | 0.007018 | 46.93% | 47.94% | 41.19% | 42.37% | 43.31% | 52.53%
0.024439 | 0.036575 | 0.009494 | 0.011148 | 0.002697 | 0.007015 | 46.93% | 47.94% | 41.18% | 42.35% | 43.3% | 52.51%
0.024428 | 0.036561 | 0.009493 | 0.011142 | 0.002695 | 0.0070149 | 46.91% | 47.92% | 41.18% | 42.33% | 43.27% | 52.51%
0.024428 | 0.036559 | 0.009492 | 0.011138 | 0.002694 | 0.0070141 | 46.91% | 47.92% | 41.17% | 42.31% | 43.25% | 52.5%
0.024426 | 0.036558 | 0.009491 | 0.011136 | 0.002694 | 0.0070129 | 46.9% | 47.91% | 41.17% | 42.31% | 43.25% | 52.49%
0.024424 | 0.036552 | 0.009491 | 0.011129 | 0.002693 | 0.0070121 | 46.9% | 47.91% | 41.17% | 42.28% | 43.23% | 52.49%
0.024414 | 0.036534 | 0.009491 | 0.011128 | 0.002693 | 0.0070121 | 46.88% | 47.88% | 41.17% | 42.27% | 43.23% | 52.49%
0.024413 | 0.036531 | 0.009488 | 0.011128 | 0.002693 | 0.0070118 | 46.88% | 47.88% | 41.16% | 42.27% | 43.23% | 52.48%
0.024412 | 0.036529 | 0.009487 | 0.011125 | 0.002693 | 0.0070111 | 46.87% | 47.88% | 41.15% | 42.26% | 43.23% | 52.48%
0.02441 | 0.036525 | 0.009482 | 0.011124 | 0.002693 | 0.0070081 | 46.87% | 47.87% | 41.13% | 42.26% | 43.23% | 52.46%
0.024408 | 0.036524 | 0.009482 | 0.011121 | 0.002693 | 0.007008 | 46.87% | 47.87% | 41.13% | 42.25% | 43.23% | 52.46%
0.024405 | 0.036518 | 0.009481 | 0.011119 | 0.002693 | 0.007004 | 46.86% | 47.86% | 41.13% | 42.24% | 43.23% | 52.43%
0.024401 | 0.036517 | 0.009481 | 0.011118 | 0.002691 | 0.007 | 46.85% | 47.86% | 41.13% | 42.24% | 43.2% | 52.4%
0.0244 | 0.036508 | 0.009479 | 0.011116 | 0.002691 | 0.0069965 | 46.85% | 47.85% | 41.12% | 42.23% | 43.2% | 52.37%
0.024396 | 0.036505 | 0.009477 | 0.011115 | 0.00269 | 0.0069956 | 46.84% | 47.84% | 41.11% | 42.23% | 43.19% | 52.36%
0.024395 | 0.036502 | 0.009477 | 0.011113 | 0.00269 | 0.0069946 | 46.84% | 47.84% | 41.11% | 42.22% | 43.19% | 52.35%
0.024393 | 0.036499 | 0.009475 | 0.011105 | 0.002689 | 0.0069934 | 46.84% | 47.84% | 41.1% | 42.19% | 43.17% | 52.35%
0.02439 | 0.036489 | 0.009475 | 0.011105 | 0.002689 | 0.0069929 | 46.83% | 47.82% | 41.1% | 42.19% | 43.17% | 52.34%
0.024375 | 0.036486 | 0.009473 | 0.011095 | 0.002689 | 0.0069929 | 46.8% | 47.82% | 41.09% | 42.15% | 43.17% | 52.34%
0.024375 | 0.036481 | 0.009472 | 0.01109 | 0.002688 | 0.0069924 | 46.8% | 47.81% | 41.09% | 42.13% | 43.15% | 52.34%
0.024374 | 0.036478 | 0.009471 | 0.011087 | 0.002688 | 0.0069904 | 46.8% | 47.81% | 41.08% | 42.12% | 43.15% | 52.32%
0.024372 | 0.036455 | 0.009471 | 0.011087 | 0.002687 | 0.0069899 | 46.8% | 47.78% | 41.08% | 42.12% | 43.14% | 52.32%
0.024369 | 0.036441 | 0.009467 | 0.011087 | 0.002687 | 0.0069864 | 46.79% | 47.76% | 41.06% | 42.12% | 43.14% | 52.29%
0.024369 | 0.036435 | 0.009466 | 0.011079 | 0.002686 | 0.0069813 | 46.79% | 47.75% | 41.06% | 42.09% | 43.12% | 52.26%
0.024366 | 0.036433 | 0.009457 | 0.011078 | 0.002686 | 0.0069801 | 46.79% | 47.75% | 41.02% | 42.08% | 43.12% | 52.25%
0.024365 | 0.036421 | 0.009455 | 0.011078 | 0.002686 | 0.0069798 | 46.78% | 47.74% | 41.01% | 42.08% | 43.12% | 52.24%
0.024363 | 0.036416 | 0.009449 | 0.011076 | 0.002685 | 0.0069768 | 46.78% | 47.73% | 40.99% | 42.08% | 43.1% | 52.22%
0.024361 | 0.036408 | 0.009449 | 0.011067 | 0.002685 | 0.0069761 | 46.78% | 47.72% | 40.99% | 42.04% | 43.1% | 52.22%
0.02436 | 0.036405 | 0.009449 | 0.011063 | 0.002685 | 0.0069748 | 46.78% | 47.71% | 40.99% | 42.03% | 43.1% | 52.21%
0.024356 | 0.036399 | 0.009448 | 0.011059 | 0.002685 | 0.0069742 | 46.77% | 47.71% | 40.98% | 42.01% | 43.1% | 52.2%
0.024355 | 0.036396 | 0.009448 | 0.011055 | 0.002685 | 0.0069717 | 46.77% | 47.7% | 40.98% | 42% | 43.1% | 52.18%
0.024353 | 0.036394 | 0.009448 | 0.011055 | 0.002685 | 0.0069691 | 46.76% | 47.7% | 40.98% | 42% | 43.1% | 52.16%
0.02434 | 0.036391 | 0.009446 | 0.011054 | 0.002685 | 0.0069679 | 46.74% | 47.7% | 40.97% | 41.99% | 43.1% | 52.15%
0.02434 | 0.03638 | 0.009446 | 0.011051 | 0.002684 | 0.0069677 | 46.74% | 47.68% | 40.97% | 41.98% | 43.09% | 52.15%
0.024338 | 0.03638 | 0.009446 | 0.011049 | 0.002684 | 0.0069671 | 46.73% | 47.68% | 40.97% | 41.97% | 43.09% | 52.15%
0.024338 | 0.036374 | 0.009442 | 0.011049 | 0.002684 | 0.0069667 | 46.73% | 47.67% | 40.96% | 41.97% | 43.09% | 52.15%
0.024332 | 0.036369 | 0.009441 | 0.011041 | 0.002683 | 0.0069661 | 46.72% | 47.67% | 40.95% | 41.94% | 43.07% | 52.14%
0.02433 | 0.036368 | 0.00944 | 0.011041 | 0.002683 | 0.006966 | 46.72% | 47.67% | 40.95% | 41.94% | 43.07% | 52.14%
0.024329 | 0.036367 | 0.009437 | 0.011037 | 0.002681 | 0.0069657 | 46.72% | 47.67% | 40.93% | 41.93% | 43.04% | 52.14%
0.024327 | 0.036367 | 0.009437 | 0.011033 | 0.002681 | 0.0069638 | 46.71% | 47.66% | 40.93% | 41.91% | 43.04% | 52.12%
0.024326 | 0.036366 | 0.009435 | 0.011033 | 0.002677 | 0.006962 | 46.71% | 47.66% | 40.93% | 41.91% | 42.98% | 52.11%
0.024323 | 0.036361 | 0.009431 | 0.011029 | 0.002676 | 0.0069617 | 46.7% | 47.66% | 40.91% | 41.9% | 42.96% | 52.11%
0.024322 | 0.036346 | 0.00943 | 0.011026 | 0.002676 | 0.006958 | 46.7% | 47.64% | 40.9% | 41.89% | 42.96% | 52.08%
0.024321 | 0.036343 | 0.00943 | 0.011025 | 0.002676 | 0.0069579 | 46.7% | 47.63% | 40.9% | 41.88% | 42.96% | 52.08%
0.02431 | 0.036338 | 0.009428 | 0.011023 | 0.002676 | 0.0069576 | 46.68% | 47.63% | 40.9% | 41.88% | 42.96% | 52.08%
0.02431 | 0.036333 | 0.009425 | 0.011021 | 0.002675 | 0.0069576 | 46.68% | 47.62% | 40.88% | 41.87% | 42.94% | 52.08%
0.024306 | 0.03633 | 0.009423 | 0.011011 | 0.002674 | 0.0069566 | 46.67% | 47.62% | 40.87% | 41.83% | 42.93% | 52.07%
0.024298 | 0.036319 | 0.009418 | 0.01101 | 0.002674 | 0.0069556 | 46.66% | 47.6% | 40.85% | 41.83% | 42.93% | 52.06%
0.024296 | 0.036311 | 0.009417 | 0.011004 | 0.002672 | 0.0069516 | 46.65% | 47.59% | 40.85% | 41.8% | 42.9% | 52.03%
0.024296 | 0.036307 | 0.009415 | 0.011 | 0.002671 | 0.0069508 | 46.65% | 47.59% | 40.84% | 41.79% | 42.88% | 52.03%
0.024286 | 0.036305 | 0.009414 | 0.010992 | 0.002671 | 0.006948 | 46.63% | 47.58% | 40.83% | 41.76% | 42.88% | 52.01%
0.024282 | 0.036296 | 0.009413 | 0.010992 | 0.002671 | 0.0069477 | 46.62% | 47.57% | 40.83% | 41.76% | 42.88% | 52%
0.024276 | 0.03629 | 0.009411 | 0.01099 | 0.00267 | 0.0069445 | 46.61% | 47.56% | 40.82% | 41.75% | 42.86% | 51.98%
0.024272 | 0.036288 | 0.00941 | 0.010989 | 0.002669 | 0.0069437 | 46.61% | 47.56% | 40.82% | 41.75% | 42.85% | 51.97%
0.024269 | 0.036288 | 0.00941 | 0.010987 | 0.002668 | 0.0069433 | 46.6% | 47.56% | 40.82% | 41.74% | 42.83% | 51.97%
0.024262 | 0.036278 | 0.009407 | 0.010987 | 0.002667 | 0.0069415 | 46.59% | 47.55% | 40.8% | 41.74% | 42.82% | 51.96%
0.024258 | 0.036276 | 0.009403 | 0.010982 | 0.002667 | 0.0069413 | 46.58% | 47.54% | 40.79% | 41.72% | 42.82% | 51.96%
0.024252 | 0.036261 | 0.0094 | 0.01098 | 0.002667 | 0.0069382 | 46.57% | 47.53% | 40.77% | 41.71% | 42.82% | 51.93%
0.02425 | 0.036237 | 0.009395 | 0.01098 | 0.002666 | 0.0069374 | 46.56% | 47.5% | 40.75% | 41.71% | 42.8% | 51.93%
0.024248 | 0.036209 | 0.009391 | 0.010979 | 0.002665 | 0.0069364 | 46.56% | 47.46% | 40.73% | 41.71% | 42.78% | 51.92%
0.024242 | 0.036194 | 0.00939 | 0.010974 | 0.002664 | 0.0069355 | 46.55% | 47.44% | 40.73% | 41.69% | 42.77% | 51.91%
0.024242 | 0.03619 | 0.00939 | 0.010973 | 0.002664 | 0.0069341 | 46.55% | 47.43% | 40.73% | 41.69% | 42.77% | 51.9%
0.024231 | 0.036188 | 0.009389 | 0.010969 | 0.002663 | 0.0069321 | 46.53% | 47.43% | 40.73% | 41.67% | 42.75% | 51.89%
0.024226 | 0.036187 | 0.009387 | 0.010969 | 0.002663 | 0.0069314 | 46.52% | 47.43% | 40.72% | 41.67% | 42.75% | 51.88%
0.024221 | 0.036178 | 0.009385 | 0.010969 | 0.002663 | 0.0069304 | 46.51% | 47.42% | 40.71% | 41.67% | 42.75% | 51.87%
0.024219 | 0.036172 | 0.009384 | 0.010966 | 0.002663 | 0.00693 | 46.5% | 47.41% | 40.7% | 41.66% | 42.75% | 51.87%
0.024216 | 0.036169 | 0.009384 | 0.010966 | 0.002662 | 0.006929 | 46.5% | 47.41% | 40.7% | 41.66% | 42.74% | 51.86%
0.0242 | 0.036165 | 0.00938 | 0.010965 | 0.002662 | 0.006929 | 46.47% | 47.4% | 40.69% | 41.66% | 42.74% | 51.86%
0.024184 | 0.036153 | 0.009377 | 0.010964 | 0.002662 | 0.0069264 | 46.44% | 47.38% | 40.67% | 41.65% | 42.74% | 51.84%
0.024183 | 0.036138 | 0.009377 | 0.010953 | 0.002662 | 0.0069223 | 46.44% | 47.37% | 40.67% | 41.61% | 42.74% | 51.81%
0.024179 | 0.036136 | 0.009371 | 0.010949 | 0.002661 | 0.0069218 | 46.43% | 47.36% | 40.65% | 41.59% | 42.72% | 51.81%
0.024178 | 0.03613 | 0.00937 | 0.010947 | 0.002655 | 0.0069218 | 46.43% | 47.35% | 40.64% | 41.59% | 42.62% | 51.81%
0.024178 | 0.036121 | 0.00937 | 0.010945 | 0.002655 | 0.0069193 | 46.42% | 47.34% | 40.64% | 41.58% | 42.62% | 51.79%
0.024177 | 0.03611 | 0.009369 | 0.010942 | 0.002655 | 0.0069183 | 46.42% | 47.33% | 40.64% | 41.57% | 42.62% | 51.78%
0.024167 | 0.036098 | 0.009367 | 0.010937 | 0.002655 | 0.0069163 | 46.4% | 47.31% | 40.63% | 41.55% | 42.62% | 51.77%
0.024166 | 0.036087 | 0.009367 | 0.010935 | 0.002655 | 0.0069162 | 46.4% | 47.3% | 40.63% | 41.54% | 42.62% | 51.77%
0.024157 | 0.036083 | 0.009365 | 0.010933 | 0.002654 | 0.0069152 | 46.39% | 47.29% | 40.62% | 41.53% | 42.61% | 51.76%
0.024137 | 0.036066 | 0.009363 | 0.010931 | 0.002653 | 0.0069075 | 46.35% | 47.27% | 40.61% | 41.53% | 42.59% | 51.7%
0.024136 | 0.036058 | 0.009362 | 0.010923 | 0.002653 | 0.0069062 | 46.34% | 47.26% | 40.61% | 41.5% | 42.59% | 51.69%
0.024134 | 0.036041 | 0.00936 | 0.010916 | 0.002651 | 0.0069014 | 46.34% | 47.24% | 40.6% | 41.47% | 42.56% | 51.66%
0.024132 | 0.03604 | 0.009358 | 0.010914 | 0.002649 | 0.0069001 | 46.34% | 47.24% | 40.59% | 41.46% | 42.53% | 51.65%
0.02413 | 0.036036 | 0.009356 | 0.010911 | 0.002647 | 0.0068961 | 46.33% | 47.23% | 40.58% | 41.45% | 42.49% | 51.62%
0.02413 | 0.036035 | 0.009356 | 0.01091 | 0.002647 | 0.006896 | 46.33% | 47.23% | 40.58% | 41.45% | 42.49% | 51.62%
0.02413 | 0.036034 | 0.009352 | 0.010909 | 0.002646 | 0.0068952 | 46.33% | 47.23% | 40.57% | 41.44% | 42.48% | 51.61%
0.024127 | 0.036031 | 0.009351 | 0.010907 | 0.002645 | 0.0068951 | 46.33% | 47.22% | 40.56% | 41.44% | 42.46% | 51.61%
0.024125 | 0.036018 | 0.009348 | 0.010903 | 0.002644 | 0.0068948 | 46.32% | 47.21% | 40.55% | 41.42% | 42.45% | 51.61%
0.024121 | 0.036015 | 0.009344 | 0.010901 | 0.002643 | 0.0068938 | 46.32% | 47.2% | 40.53% | 41.41% | 42.43% | 51.6%
0.024115 | 0.036006 | 0.009344 | 0.010894 | 0.002643 | 0.006892 | 46.3% | 47.19% | 40.53% | 41.39% | 42.43% | 51.59%
0.024107 | 0.036004 | 0.009344 | 0.010892 | 0.002642 | 0.0068911 | 46.29% | 47.19% | 40.53% | 41.38% | 42.41% | 51.58%
0.024104 | 0.035998 | 0.009344 | 0.010891 | 0.002641 | 0.0068901 | 46.28% | 47.18% | 40.53% | 41.37% | 42.4% | 51.57%
0.024095 | 0.035993 | 0.00934 | 0.010891 | 0.00264 | 0.00689 | 46.27% | 47.17% | 40.51% | 41.37% | 42.38% | 51.57%
0.024075 | 0.035989 | 0.00934 | 0.010888 | 0.00264 | 0.006888 | 46.23% | 47.17% | 40.51% | 41.36% | 42.38% | 51.56%
0.024074 | 0.035989 | 0.00934 | 0.010886 | 0.002639 | 0.006887 | 46.23% | 47.17% | 40.51% | 41.36% | 42.37% | 51.55%
0.024074 | 0.035985 | 0.009338 | 0.010885 | 0.002638 | 0.0068856 | 46.23% | 47.16% | 40.5% | 41.35% | 42.35% | 51.54%
0.024068 | 0.035984 | 0.009337 | 0.010884 | 0.002637 | 0.006883 | 46.22% | 47.16% | 40.5% | 41.35% | 42.33% | 51.52%
0.024066 | 0.035982 | 0.009337 | 0.010883 | 0.002636 | 0.0068819 | 46.21% | 47.16% | 40.5% | 41.34% | 42.32% | 51.51%
0.02406 | 0.03598 | 0.009335 | 0.010881 | 0.002635 | 0.0068799 | 46.2% | 47.16% | 40.49% | 41.34% | 42.3% | 51.5%
0.024047 | 0.035973 | 0.009335 | 0.010877 | 0.002634 | 0.0068785 | 46.17% | 47.15% | 40.49% | 41.32% | 42.29% | 51.49%
0.024045 | 0.035973 | 0.009332 | 0.010872 | 0.002633 | 0.0068769 | 46.17% | 47.15% | 40.48% | 41.3% | 42.27% | 51.47%
0.024044 | 0.035959 | 0.00933 | 0.010871 | 0.002633 | 0.0068748 | 46.17% | 47.13% | 40.47% | 41.3% | 42.27% | 51.46%
0.024042 | 0.035951 | 0.00933 | 0.010867 | 0.002632 | 0.0068734 | 46.16% | 47.12% | 40.47% | 41.28% | 42.25% | 51.45%
0.024042 | 0.035945 | 0.00933 | 0.010862 | 0.002632 | 0.0068727 | 46.16% | 47.11% | 40.47% | 41.26% | 42.25% | 51.44%
0.02404 | 0.03594 | 0.009329 | 0.010862 | 0.00263 | 0.0068698 | 46.16% | 47.11% | 40.47% | 41.26% | 42.22% | 51.42%
0.024036 | 0.03594 | 0.009328 | 0.01086 | 0.002628 | 0.0068676 | 46.15% | 47.11% | 40.46% | 41.26% | 42.19% | 51.4%
0.024036 | 0.035937 | 0.009328 | 0.010859 | 0.002628 | 0.0068668 | 46.15% | 47.1% | 40.46% | 41.25% | 42.19% | 51.4%
0.024033 | 0.035934 | 0.009326 | 0.010855 | 0.002627 | 0.0068648 | 46.15% | 47.1% | 40.45% | 41.24% | 42.17% | 51.38%
0.02403 | 0.03593 | 0.009326 | 0.010853 | 0.002625 | 0.0068618 | 46.14% | 47.09% | 40.45% | 41.23% | 42.14% | 51.36%
0.024028 | 0.035927 | 0.009315 | 0.01085 | 0.002625 | 0.006861 | 46.14% | 47.09% | 40.41% | 41.22% | 42.14% | 51.35%
0.024024 | 0.035908 | 0.009313 | 0.010849 | 0.002624 | 0.0068594 | 46.13% | 47.06% | 40.4% | 41.21% | 42.13% | 51.34%
0.024022 | 0.03588 | 0.009312 | 0.010843 | 0.002624 | 0.006855 | 46.13% | 47.03% | 40.39% | 41.19% | 42.13% | 51.31%
0.024022 | 0.035868 | 0.009309 | 0.01084 | 0.002623 | 0.0068537 | 46.13% | 47.01% | 40.38% | 41.18% | 42.11% | 51.3%
0.024011 | 0.035867 | 0.009302 | 0.01084 | 0.002623 | 0.0068533 | 46.1% | 47.01% | 40.35% | 41.18% | 42.11% | 51.3%
0.02401 | 0.035858 | 0.009297 | 0.010836 | 0.002622 | 0.0068523 | 46.1% | 47% | 40.33% | 41.17% | 42.09% | 51.29%
0.024009 | 0.035855 | 0.009295 | 0.010835 | 0.002622 | 0.006851 | 46.1% | 46.99% | 40.32% | 41.16% | 42.09% | 51.28%
0.024009 | 0.035847 | 0.009288 | 0.010831 | 0.002619 | 0.00685 | 46.1% | 46.98% | 40.29% | 41.15% | 42.05% | 51.27%
0.024006 | 0.035843 | 0.009288 | 0.010829 | 0.002617 | 0.0068497 | 46.1% | 46.98% | 40.29% | 41.14% | 42.01% | 51.27%
0.024006 | 0.035834 | 0.009287 | 0.010829 | 0.002616 | 0.0068476 | 46.1% | 46.97% | 40.28% | 41.14% | 42% | 51.25%
0.024004 | 0.035821 | 0.009286 | 0.010827 | 0.002614 | 0.0068441 | 46.09% | 46.95% | 40.28% | 41.13% | 41.97% | 51.23%
0.024001 | 0.035782 | 0.009286 | 0.010826 | 0.002614 | 0.006844 | 46.08% | 46.9% | 40.28% | 41.13% | 41.97% | 51.23%
0.023992 | 0.035777 | 0.009282 | 0.010819 | 0.002613 | 0.0068431 | 46.07% | 46.89% | 40.26% | 41.1% | 41.95% | 51.22%
0.023977 | 0.035773 | 0.009281 | 0.010814 | 0.002613 | 0.006843 | 46.04% | 46.89% | 40.26% | 41.08% | 41.95% | 51.22%
0.023974 | 0.035771 | 0.009279 | 0.010807 | 0.002612 | 0.0068429 | 46.03% | 46.88% | 40.25% | 41.06% | 41.93% | 51.22%
0.023972 | 0.035765 | 0.009278 | 0.010805 | 0.002612 | 0.006841 | 46.03% | 46.88% | 40.24% | 41.05% | 41.93% | 51.21%
0.023967 | 0.035744 | 0.009276 | 0.010803 | 0.002612 | 0.0068349 | 46.02% | 46.85% | 40.24% | 41.04% | 41.93% | 51.16%
0.023963 | 0.03573 | 0.009274 | 0.010802 | 0.002612 | 0.0068315 | 46.01% | 46.83% | 40.23% | 41.04% | 41.93% | 51.13%
0.023948 | 0.03573 | 0.009272 | 0.010797 | 0.002611 | 0.0068305 | 45.98% | 46.83% | 40.22% | 41.02% | 41.92% | 51.13%
0.02394 | 0.035729 | 0.009271 | 0.010796 | 0.002611 | 0.0068287 | 45.97% | 46.83% | 40.21% | 41.01% | 41.92% | 51.11%
0.023939 | 0.035705 | 0.009265 | 0.010788 | 0.002611 | 0.0068286 | 45.97% | 46.8% | 40.19% | 40.98% | 41.92% | 51.11%
0.023938 | 0.035703 | 0.009265 | 0.010784 | 0.002609 | 0.0068286 | 45.96% | 46.79% | 40.19% | 40.97% | 41.88% | 51.11%
0.023924 | 0.035701 | 0.009258 | 0.010783 | 0.002609 | 0.006826 | 45.94% | 46.79% | 40.16% | 40.96% | 41.88% | 51.09%
0.023923 | 0.035689 | 0.009258 | 0.010781 | 0.002606 | 0.0068246 | 45.94% | 46.78% | 40.16% | 40.96% | 41.84% | 51.08%
0.023909 | 0.035684 | 0.009257 | 0.01078 | 0.002604 | 0.0068224 | 45.91% | 46.77% | 40.15% | 40.95% | 41.8% | 51.07%
0.023905 | 0.035674 | 0.009256 | 0.010768 | 0.002604 | 0.0068205 | 45.9% | 46.76% | 40.15% | 40.91% | 41.8% | 51.05%
0.023902 | 0.035673 | 0.009256 | 0.01076 | 0.002602 | 0.0068185 | 45.9% | 46.76% | 40.15% | 40.88% | 41.77% | 51.04%
0.023901 | 0.035672 | 0.009256 | 0.010757 | 0.002601 | 0.0068185 | 45.89% | 46.75% | 40.15% | 40.87% | 41.76% | 51.04%
0.023888 | 0.035671 | 0.009256 | 0.010754 | 0.0026 | 0.0068185 | 45.87% | 46.75% | 40.15% | 40.85% | 41.74% | 51.04%
0.023884 | 0.03566 | 0.00925 | 0.010749 | 0.002597 | 0.0068164 | 45.86% | 46.74% | 40.12% | 40.84% | 41.69% | 51.02%
0.023881 | 0.035652 | 0.009247 | 0.010744 | 0.002597 | 0.0068144 | 45.86% | 46.73% | 40.11% | 40.82% | 41.69% | 51.01%
0.023878 | 0.035644 | 0.009243 | 0.010743 | 0.002596 | 0.0068134 | 45.85% | 46.72% | 40.09% | 40.81% | 41.68% | 51%
0.023876 | 0.035643 | 0.009241 | 0.010736 | 0.002596 | 0.0068124 | 45.85% | 46.72% | 40.08% | 40.79% | 41.68% | 50.99%
0.023872 | 0.035643 | 0.009241 | 0.010736 | 0.002594 | 0.0068123 | 45.84% | 46.72% | 40.08% | 40.79% | 41.64% | 50.99%
0.023869 | 0.035637 | 0.009236 | 0.010735 | 0.002593 | 0.0068072 | 45.83% | 46.71% | 40.06% | 40.78% | 41.63% | 50.95%
0.023865 | 0.035609 | 0.009236 | 0.010732 | 0.002593 | 0.0068072 | 45.82% | 46.67% | 40.06% | 40.77% | 41.63% | 50.95%
0.023862 | 0.035605 | 0.009235 | 0.010732 | 0.002592 | 0.0068052 | 45.82% | 46.67% | 40.06% | 40.77% | 41.61% | 50.94%
0.023859 | 0.035604 | 0.009235 | 0.010731 | 0.002591 | 0.0068052 | 45.81% | 46.67% | 40.06% | 40.77% | 41.6% | 50.94%
0.023856 | 0.035604 | 0.009234 | 0.010731 | 0.002589 | 0.0067992 | 45.81% | 46.66% | 40.05% | 40.77% | 41.56% | 50.89%
0.023855 | 0.03558 | 0.009233 | 0.010731 | 0.002589 | 0.0067991 | 45.8% | 46.63% | 40.05% | 40.77% | 41.56% | 50.89%
0.023845 | 0.035573 | 0.009233 | 0.01073 | 0.002589 | 0.006797 | 45.79% | 46.62% | 40.05% | 40.76% | 41.56% | 50.88%
0.023845 | 0.035564 | 0.009232 | 0.010727 | 0.002589 | 0.006796 | 45.79% | 46.61% | 40.05% | 40.75% | 41.56% | 50.87%
0.023844 | 0.035554 | 0.009231 | 0.010718 | 0.002588 | 0.006795 | 45.78% | 46.6% | 40.04% | 40.72% | 41.55% | 50.86%
0.023832 | 0.03554 | 0.00923 | 0.010715 | 0.002588 | 0.0067942 | 45.76% | 46.58% | 40.04% | 40.71% | 41.55% | 50.85%
0.023829 | 0.035536 | 0.00923 | 0.010712 | 0.002588 | 0.006794 | 45.76% | 46.58% | 40.04% | 40.69% | 41.55% | 50.85%
0.023823 | 0.035529 | 0.00923 | 0.010708 | 0.002587 | 0.0067939 | 45.74% | 46.57% | 40.04% | 40.68% | 41.53% | 50.85%
0.023818 | 0.035509 | 0.009229 | 0.010705 | 0.002587 | 0.006791 | 45.73% | 46.54% | 40.03% | 40.67% | 41.53% | 50.83%
0.023818 | 0.035502 | 0.009228 | 0.010704 | 0.002586 | 0.0067878 | 45.73% | 46.53% | 40.03% | 40.66% | 41.52% | 50.81%
0.023814 | 0.035495 | 0.009225 | 0.010699 | 0.002584 | 0.0067797 | 45.73% | 46.52% | 40.01% | 40.65% | 41.48% | 50.75%
0.02381 | 0.035475 | 0.009224 | 0.010698 | 0.002583 | 0.006779 | 45.72% | 46.5% | 40.01% | 40.64% | 41.47% | 50.74%
0.023808 | 0.035458 | 0.009223 | 0.010697 | 0.002583 | 0.0067725 | 45.72% | 46.47% | 40.01% | 40.64% | 41.47% | 50.69%
0.023807 | 0.035454 | 0.009221 | 0.010696 | 0.002581 | 0.0067694 | 45.71% | 46.47% | 40% | 40.63% | 41.44% | 50.67%
0.023807 | 0.03545 | 0.009219 | 0.010692 | 0.002581 | 0.006769 | 45.71% | 46.46% | 39.99% | 40.62% | 41.44% | 50.67%
0.023802 | 0.035437 | 0.009219 | 0.010689 | 0.002579 | 0.0067663 | 45.7% | 46.45% | 39.99% | 40.61% | 41.4% | 50.65%
0.023799 | 0.035429 | 0.009219 | 0.010687 | 0.002577 | 0.006766 | 45.7% | 46.44% | 39.99% | 40.6% | 41.37% | 50.64%
0.023789 | 0.035427 | 0.009217 | 0.010685 | 0.002577 | 0.006763 | 45.68% | 46.43% | 39.98% | 40.59% | 41.37% | 50.62%
0.023786 | 0.035423 | 0.009216 | 0.010683 | 0.002576 | 0.0067612 | 45.67% | 46.43% | 39.98% | 40.58% | 41.35% | 50.61%
0.023782 | 0.035396 | 0.009216 | 0.010679 | 0.002574 | 0.0067548 | 45.67% | 46.39% | 39.98% | 40.57% | 41.32% | 50.56%
0.023774 | 0.035386 | 0.009216 | 0.010679 | 0.002574 | 0.0067538 | 45.65% | 46.38% | 39.98% | 40.57% | 41.32% | 50.55%
0.023747 | 0.035382 | 0.009215 | 0.010678 | 0.002572 | 0.0067533 | 45.6% | 46.37% | 39.97% | 40.57% | 41.29% | 50.55%
0.023734 | 0.035372 | 0.009212 | 0.010667 | 0.002571 | 0.006751 | 45.57% | 46.36% | 39.96% | 40.52% | 41.27% | 50.53%
0.023723 | 0.035362 | 0.009209 | 0.010666 | 0.002571 | 0.0067498 | 45.55% | 46.35% | 39.95% | 40.52% | 41.27% | 50.52%
0.023719 | 0.035347 | 0.009208 | 0.010666 | 0.00257 | 0.0067489 | 45.54% | 46.33% | 39.94% | 40.52% | 41.26% | 50.52%
0.023718 | 0.035331 | 0.009206 | 0.010664 | 0.00257 | 0.0067477 | 45.54% | 46.31% | 39.93% | 40.51% | 41.26% | 50.51%
0.023713 | 0.035312 | 0.009205 | 0.010661 | 0.002569 | 0.0067469 | 45.53% | 46.28% | 39.93% | 40.5% | 41.24% | 50.5%
0.023711 | 0.035312 | 0.009204 | 0.010661 | 0.002567 | 0.0067467 | 45.53% | 46.28% | 39.92% | 40.5% | 41.21% | 50.5%
0.023696 | 0.035299 | 0.009201 | 0.01066 | 0.002566 | 0.006745 | 45.5% | 46.27% | 39.91% | 40.5% | 41.19% | 50.49%
0.023693 | 0.035298 | 0.0092 | 0.010657 | 0.002566 | 0.0067441 | 45.49% | 46.26% | 39.91% | 40.49% | 41.19% | 50.48%
0.023684 | 0.035289 | 0.0092 | 0.010657 | 0.002562 | 0.0067431 | 45.48% | 46.25% | 39.91% | 40.49% | 41.13% | 50.47%
0.023682 | 0.035279 | 0.009197 | 0.010653 | 0.002562 | 0.0067427 | 45.47% | 46.24% | 39.89% | 40.47% | 41.13% | 50.47%
0.023678 | 0.035278 | 0.009194 | 0.010651 | 0.002561 | 0.0067418 | 45.46% | 46.24% | 39.88% | 40.46% | 41.11% | 50.46%
0.023677 | 0.03525 | 0.009191 | 0.01065 | 0.00256 | 0.00674 | 45.46% | 46.2% | 39.87% | 40.46% | 41.1% | 50.45%
0.023671 | 0.035243 | 0.009191 | 0.010649 | 0.00256 | 0.0067387 | 45.45% | 46.19% | 39.87% | 40.46% | 41.1% | 50.44%
0.02367 | 0.035228 | 0.009186 | 0.010648 | 0.002557 | 0.0067387 | 45.45% | 46.17% | 39.85% | 40.45% | 41.05% | 50.44%
0.023668 | 0.03522 | 0.009185 | 0.010642 | 0.002556 | 0.0067359 | 45.45% | 46.16% | 39.84% | 40.43% | 41.03% | 50.42%
0.023661 | 0.035212 | 0.009183 | 0.010636 | 0.002556 | 0.0067359 | 45.43% | 46.15% | 39.83% | 40.41% | 41.03% | 50.42%
0.023647 | 0.035201 | 0.009183 | 0.010636 | 0.002555 | 0.0067305 | 45.41% | 46.14% | 39.83% | 40.41% | 41.02% | 50.38%
0.023642 | 0.035195 | 0.009182 | 0.010631 | 0.002555 | 0.0067286 | 45.4% | 46.13% | 39.83% | 40.39% | 41.02% | 50.36%
0.023625 | 0.035194 | 0.009181 | 0.01063 | 0.002553 | 0.0067264 | 45.36% | 46.13% | 39.82% | 40.38% | 40.99% | 50.35%
0.023624 | 0.035194 | 0.00918 | 0.010627 | 0.002553 | 0.0067256 | 45.36% | 46.13% | 39.82% | 40.37% | 40.99% | 50.34%
0.023623 | 0.035189 | 0.009178 | 0.010625 | 0.002553 | 0.0067245 | 45.36% | 46.12% | 39.81% | 40.36% | 40.99% | 50.33%
0.023599 | 0.035187 | 0.009178 | 0.010625 | 0.002553 | 0.006724 | 45.31% | 46.12% | 39.81% | 40.36% | 40.99% | 50.33%
0.023583 | 0.035174 | 0.009177 | 0.010624 | 0.002553 | 0.0067205 | 45.28% | 46.1% | 39.81% | 40.36% | 40.99% | 50.3%
0.023579 | 0.035165 | 0.009177 | 0.010614 | 0.002551 | 0.0067203 | 45.28% | 46.09% | 39.81% | 40.32% | 40.95% | 50.3%
0.023572 | 0.035158 | 0.009177 | 0.010612 | 0.002551 | 0.0067196 | 45.26% | 46.08% | 39.81% | 40.31% | 40.95% | 50.3%
0.023567 | 0.035126 | 0.009177 | 0.010608 | 0.00255 | 0.0067182 | 45.25% | 46.04% | 39.81% | 40.3% | 40.94% | 50.29%
0.023533 | 0.035122 | 0.009176 | 0.010606 | 0.00255 | 0.0067175 | 45.19% | 46.03% | 39.8% | 40.29% | 40.94% | 50.28%
0.023532 | 0.035111 | 0.009172 | 0.010602 | 0.002549 | 0.0067156 | 45.18% | 46.02% | 39.78% | 40.28% | 40.92% | 50.27%
0.023526 | 0.035107 | 0.009164 | 0.010597 | 0.002549 | 0.0067115 | 45.17% | 46.01% | 39.75% | 40.26% | 40.92% | 50.24%
0.023525 | 0.035103 | 0.009164 | 0.010596 | 0.002548 | 0.0067115 | 45.17% | 46.01% | 39.75% | 40.25% | 40.91% | 50.24%
0.023512 | 0.035098 | 0.009164 | 0.010596 | 0.002548 | 0.006709 | 45.15% | 46% | 39.75% | 40.25% | 40.91% | 50.22%
0.023509 | 0.035092 | 0.009161 | 0.010592 | 0.002548 | 0.006708 | 45.14% | 45.99% | 39.74% | 40.24% | 40.91% | 50.21%
0.023491 | 0.035074 | 0.00916 | 0.010592 | 0.002547 | 0.006706 | 45.11% | 45.97% | 39.73% | 40.24% | 40.89% | 50.19%
0.023483 | 0.035058 | 0.00916 | 0.010589 | 0.002547 | 0.0067023 | 45.09% | 45.95% | 39.73% | 40.23% | 40.89% | 50.17%
0.023464 | 0.035041 | 0.009159 | 0.010583 | 0.002547 | 0.006702 | 45.05% | 45.93% | 39.73% | 40.2% | 40.89% | 50.16%
0.023463 | 0.03504 | 0.009157 | 0.01058 | 0.002546 | 0.0067003 | 45.05% | 45.93% | 39.72% | 40.19% | 40.87% | 50.15%
0.023462 | 0.035039 | 0.009156 | 0.010576 | 0.002546 | 0.0067003 | 45.05% | 45.92% | 39.72% | 40.18% | 40.87% | 50.15%
0.023458 | 0.035036 | 0.009152 | 0.010566 | 0.002545 | 0.006698 | 45.04% | 45.92% | 39.7% | 40.14% | 40.86% | 50.13%
0.023456 | 0.035034 | 0.009151 | 0.010565 | 0.002545 | 0.006697 | 45.04% | 45.92% | 39.69% | 40.14% | 40.86% | 50.13%
0.023456 | 0.035034 | 0.00915 | 0.010564 | 0.002545 | 0.0066962 | 45.04% | 45.92% | 39.69% | 40.13% | 40.86% | 50.12%
0.023452 | 0.035027 | 0.009147 | 0.010563 | 0.002545 | 0.0066922 | 45.03% | 45.91% | 39.68% | 40.13% | 40.86% | 50.09%
0.023446 | 0.035011 | 0.009147 | 0.010559 | 0.002541 | 0.0066906 | 45.02% | 45.89% | 39.68% | 40.11% | 40.79% | 50.08%
0.023442 | 0.035 | 0.009141 | 0.010554 | 0.002541 | 0.0066862 | 45.01% | 45.87% | 39.65% | 40.09% | 40.79% | 50.05%
0.023441 | 0.034994 | 0.009141 | 0.010549 | 0.002541 | 0.0066842 | 45.01% | 45.87% | 39.65% | 40.08% | 40.79% | 50.03%
0.023428 | 0.034989 | 0.009139 | 0.010545 | 0.002539 | 0.0066804 | 44.98% | 45.86% | 39.64% | 40.06% | 40.76% | 50%
0.023426 | 0.034987 | 0.009139 | 0.010543 | 0.002538 | 0.0066791 | 44.98% | 45.86% | 39.64% | 40.05% | 40.75% | 49.99%
0.023422 | 0.034986 | 0.009138 | 0.01054 | 0.002538 | 0.0066769 | 44.97% | 45.85% | 39.64% | 40.04% | 40.74% | 49.98%
0.023421 | 0.03498 | 0.009138 | 0.010536 | 0.002535 | 0.0066722 | 44.97% | 45.85% | 39.64% | 40.03% | 40.7% | 49.94%
0.023418 | 0.034969 | 0.009137 | 0.010529 | 0.00253 | 0.006666 | 44.97% | 45.83% | 39.63% | 40% | 40.62% | 49.9%
0.023418 | 0.034969 | 0.009136 | 0.010527 | 0.00253 | 0.006666 | 44.97% | 45.83% | 39.63% | 39.99% | 40.62% | 49.9%
0.023411 | 0.034959 | 0.009134 | 0.010525 | 0.002527 | 0.0066636 | 44.95% | 45.82% | 39.62% | 39.98% | 40.57% | 49.88%
0.023405 | 0.034938 | 0.009133 | 0.010524 | 0.002527 | 0.006656 | 44.94% | 45.79% | 39.62% | 39.98% | 40.57% | 49.82%
0.023388 | 0.034937 | 0.009128 | 0.010523 | 0.002527 | 0.0066559 | 44.91% | 45.79% | 39.59% | 39.98% | 40.57% | 49.82%
0.023388 | 0.034929 | 0.009125 | 0.010523 | 0.002526 | 0.006655 | 44.91% | 45.78% | 39.58% | 39.98% | 40.55% | 49.81%
0.023385 | 0.034923 | 0.009124 | 0.010515 | 0.002524 | 0.0066519 | 44.9% | 45.77% | 39.58% | 39.95% | 40.52% | 49.79%
0.023377 | 0.034891 | 0.009124 | 0.010507 | 0.002523 | 0.0066507 | 44.89% | 45.73% | 39.58% | 39.92% | 40.5% | 49.78%
0.023374 | 0.034887 | 0.009123 | 0.010505 | 0.002523 | 0.0066484 | 44.88% | 45.72% | 39.57% | 39.91% | 40.5% | 49.76%
0.023373 | 0.034886 | 0.009118 | 0.0105 | 0.002523 | 0.0066477 | 44.88% | 45.72% | 39.55% | 39.89% | 40.5% | 49.76%
0.023373 | 0.034861 | 0.009118 | 0.010498 | 0.002523 | 0.0066456 | 44.88% | 45.69% | 39.55% | 39.88% | 40.5% | 49.74%
0.023372 | 0.034856 | 0.009117 | 0.010492 | 0.002523 | 0.0066446 | 44.88% | 45.68% | 39.55% | 39.86% | 40.5% | 49.73%
0.023363 | 0.034851 | 0.009117 | 0.010483 | 0.002522 | 0.0066436 | 44.86% | 45.68% | 39.55% | 39.82% | 40.49% | 49.73%
0.023352 | 0.034841 | 0.009117 | 0.010482 | 0.002522 | 0.0066436 | 44.84% | 45.66% | 39.55% | 39.82% | 40.49% | 49.73%
0.023345 | 0.034829 | 0.009115 | 0.010477 | 0.002521 | 0.006643 | 44.83% | 45.65% | 39.54% | 39.8% | 40.47% | 49.72%
0.023335 | 0.034821 | 0.009114 | 0.010474 | 0.00252 | 0.006638 | 44.81% | 45.64% | 39.53% | 39.79% | 40.46% | 49.69%
0.023323 | 0.034813 | 0.009104 | 0.010471 | 0.002519 | 0.006637 | 44.78% | 45.63% | 39.49% | 39.78% | 40.44% | 49.68%
0.02331 | 0.034806 | 0.009103 | 0.010467 | 0.002518 | 0.0066321 | 44.76% | 45.62% | 39.49% | 39.76% | 40.42% | 49.64%
0.02331 | 0.034787 | 0.009101 | 0.010447 | 0.002518 | 0.0066292 | 44.76% | 45.59% | 39.48% | 39.69% | 40.42% | 49.62%
0.023296 | 0.034757 | 0.0091 | 0.010446 | 0.002517 | 0.0066282 | 44.73% | 45.55% | 39.47% | 39.68% | 40.41% | 49.61%
0.023293 | 0.034756 | 0.009094 | 0.010445 | 0.002517 | 0.0066229 | 44.73% | 45.55% | 39.45% | 39.68% | 40.41% | 49.57%
0.023287 | 0.034746 | 0.00909 | 0.010434 | 0.002516 | 0.0066168 | 44.71% | 45.54% | 39.43% | 39.64% | 40.39% | 49.53%
0.023286 | 0.034746 | 0.009089 | 0.010429 | 0.002516 | 0.0066139 | 44.71% | 45.54% | 39.42% | 39.62% | 40.39% | 49.51%
0.023284 | 0.034745 | 0.009088 | 0.010428 | 0.002516 | 0.0066105 | 44.71% | 45.54% | 39.42% | 39.62% | 40.39% | 49.48%
0.023283 | 0.034727 | 0.009086 | 0.010425 | 0.002515 | 0.0066067 | 44.71% | 45.52% | 39.41% | 39.6% | 40.38% | 49.45%
0.023271 | 0.034718 | 0.009085 | 0.010422 | 0.002515 | 0.006605 | 44.68% | 45.5% | 39.41% | 39.59% | 40.38% | 49.44%
0.023265 | 0.034713 | 0.009081 | 0.010419 | 0.002513 | 0.0066047 | 44.67% | 45.5% | 39.39% | 39.58% | 40.34% | 49.44%
0.023263 | 0.034701 | 0.009081 | 0.010417 | 0.002512 | 0.0066045 | 44.67% | 45.48% | 39.39% | 39.57% | 40.33% | 49.43%
0.023263 | 0.034695 | 0.009078 | 0.010408 | 0.002512 | 0.0066015 | 44.67% | 45.47% | 39.38% | 39.54% | 40.33% | 49.41%
0.023256 | 0.034633 | 0.009078 | 0.010405 | 0.002512 | 0.0065996 | 44.66% | 45.39% | 39.38% | 39.53% | 40.33% | 49.4%
0.023252 | 0.034589 | 0.009078 | 0.010404 | 0.002511 | 0.0065985 | 44.65% | 45.33% | 39.38% | 39.52% | 40.31% | 49.39%
0.023245 | 0.034577 | 0.009076 | 0.010394 | 0.002511 | 0.0065985 | 44.63% | 45.32% | 39.37% | 39.49% | 40.31% | 49.39%
0.023244 | 0.034572 | 0.009076 | 0.010393 | 0.002511 | 0.006598 | 44.63% | 45.31% | 39.37% | 39.48% | 40.31% | 49.39%
0.023229 | 0.034571 | 0.009075 | 0.010391 | 0.002509 | 0.0065964 | 44.6% | 45.31% | 39.36% | 39.47% | 40.28% | 49.37%
0.023225 | 0.034569 | 0.009075 | 0.010391 | 0.002509 | 0.0065955 | 44.6% | 45.31% | 39.36% | 39.47% | 40.28% | 49.37%
0.023225 | 0.034554 | 0.009074 | 0.010391 | 0.002505 | 0.0065914 | 44.6% | 45.29% | 39.36% | 39.47% | 40.22% | 49.34%
0.02322 | 0.034551 | 0.009074 | 0.010388 | 0.002505 | 0.0065719 | 44.59% | 45.28% | 39.36% | 39.46% | 40.21% | 49.19%
0.023217 | 0.03454 | 0.00907 | 0.010379 | 0.002504 | 0.006571 | 44.58% | 45.27% | 39.34% | 39.43% | 40.2% | 49.18%
0.023214 | 0.03454 | 0.009069 | 0.010378 | 0.002504 | 0.00657 | 44.58% | 45.27% | 39.34% | 39.43% | 40.2% | 49.18%
0.023208 | 0.034535 | 0.009067 | 0.010374 | 0.002503 | 0.0065689 | 44.56% | 45.26% | 39.33% | 39.41% | 40.18% | 49.17%
0.023203 | 0.034531 | 0.009065 | 0.010372 | 0.002503 | 0.0065669 | 44.55% | 45.26% | 39.32% | 39.4% | 40.18% | 49.15%
0.023201 | 0.034526 | 0.009061 | 0.010367 | 0.002503 | 0.0065617 | 44.55% | 45.25% | 39.3% | 39.38% | 40.18% | 49.11%
0.023196 | 0.034511 | 0.009061 | 0.010367 | 0.002502 | 0.0065588 | 44.54% | 45.23% | 39.3% | 39.38% | 40.17% | 49.09%
0.023193 | 0.034506 | 0.00906 | 0.010346 | 0.002501 | 0.0065571 | 44.53% | 45.23% | 39.3% | 39.3% | 40.15% | 49.08%
0.023193 | 0.034505 | 0.009054 | 0.010344 | 0.002501 | 0.006553 | 44.53% | 45.22% | 39.27% | 39.3% | 40.15% | 49.05%
0.023191 | 0.034499 | 0.009054 | 0.010342 | 0.002501 | 0.006548 | 44.53% | 45.22% | 39.27% | 39.29% | 40.15% | 49.01%
0.023189 | 0.034479 | 0.009054 | 0.010331 | 0.0025 | 0.0065402 | 44.53% | 45.19% | 39.27% | 39.25% | 40.13% | 48.95%
0.023187 | 0.034475 | 0.009051 | 0.01033 | 0.0025 | 0.006539 | 44.52% | 45.19% | 39.26% | 39.24% | 40.13% | 48.94%
0.023165 | 0.034466 | 0.00905 | 0.010323 | 0.002499 | 0.0065382 | 44.48% | 45.17% | 39.26% | 39.22% | 40.12% | 48.94%
0.023165 | 0.034464 | 0.00905 | 0.010317 | 0.002499 | 0.006537 | 44.48% | 45.17% | 39.26% | 39.19% | 40.12% | 48.93%
0.023162 | 0.034448 | 0.00905 | 0.010316 | 0.002498 | 0.0065364 | 44.47% | 45.15% | 39.26% | 39.19% | 40.1% | 48.92%
0.023155 | 0.034436 | 0.009049 | 0.010316 | 0.002498 | 0.0065353 | 44.46% | 45.13% | 39.25% | 39.19% | 40.1% | 48.92%
0.02315 | 0.034433 | 0.009044 | 0.010312 | 0.002497 | 0.006535 | 44.45% | 45.13% | 39.23% | 39.17% | 40.09% | 48.91%
0.02314 | 0.034421 | 0.009043 | 0.010297 | 0.002496 | 0.0065343 | 44.43% | 45.11% | 39.23% | 39.12% | 40.07% | 48.91%
0.02314 | 0.034413 | 0.009039 | 0.010285 | 0.002495 | 0.006525 | 44.43% | 45.1% | 39.21% | 39.07% | 40.05% | 48.84%
0.023118 | 0.034406 | 0.009034 | 0.010285 | 0.002495 | 0.00652 | 44.39% | 45.1% | 39.19% | 39.07% | 40.05% | 48.8%
0.02311 | 0.034399 | 0.009033 | 0.010282 | 0.002493 | 0.006518 | 44.37% | 45.09% | 39.18% | 39.06% | 40.02% | 48.79%
0.023105 | 0.034376 | 0.009032 | 0.010275 | 0.002492 | 0.006517 | 44.36% | 45.06% | 39.18% | 39.03% | 40.01% | 48.78%
0.023103 | 0.034369 | 0.009029 | 0.010272 | 0.002492 | 0.006516 | 44.36% | 45.05% | 39.16% | 39.02% | 40.01% | 48.77%
0.023099 | 0.034364 | 0.009027 | 0.010272 | 0.002492 | 0.0065036 | 44.35% | 45.04% | 39.16% | 39.02% | 40.01% | 48.68%
0.023088 | 0.034361 | 0.009026 | 0.010268 | 0.002491 | 0.0065028 | 44.33% | 45.04% | 39.15% | 39.01% | 39.99% | 48.67%
0.023083 | 0.034346 | 0.009025 | 0.010262 | 0.002491 | 0.0065014 | 44.32% | 45.02% | 39.15% | 38.98% | 39.99% | 48.66%
0.023081 | 0.034342 | 0.009019 | 0.01026 | 0.002491 | 0.0064905 | 44.32% | 45.01% | 39.12% | 38.98% | 39.99% | 48.58%
0.023058 | 0.034337 | 0.009019 | 0.010256 | 0.002488 | 0.0064881 | 44.27% | 45% | 39.12% | 38.96% | 39.94% | 48.56%
0.023052 | 0.034335 | 0.009017 | 0.010256 | 0.002488 | 0.006488 | 44.26% | 45% | 39.11% | 38.96% | 39.94% | 48.56%
0.023051 | 0.034334 | 0.009013 | 0.010255 | 0.002487 | 0.006485 | 44.26% | 45% | 39.1% | 38.96% | 39.93% | 48.54%
0.02305 | 0.034277 | 0.009012 | 0.010244 | 0.002485 | 0.0064824 | 44.26% | 44.93% | 39.09% | 38.92% | 39.89% | 48.52%
0.023047 | 0.034276 | 0.009011 | 0.010235 | 0.002484 | 0.0064804 | 44.25% | 44.92% | 39.09% | 38.88% | 39.88% | 48.51%
0.02304 | 0.034248 | 0.009009 | 0.01023 | 0.002484 | 0.0064799 | 44.24% | 44.89% | 39.08% | 38.86% | 39.88% | 48.5%
0.023037 | 0.034239 | 0.009008 | 0.010228 | 0.002483 | 0.0064778 | 44.23% | 44.88% | 39.07% | 38.86% | 39.86% | 48.49%
0.023032 | 0.034239 | 0.009006 | 0.010227 | 0.002482 | 0.0064773 | 44.23% | 44.88% | 39.06% | 38.85% | 39.85% | 48.48%
0.023028 | 0.034236 | 0.009004 | 0.010223 | 0.002482 | 0.0064737 | 44.22% | 44.87% | 39.06% | 38.84% | 39.85% | 48.46%
0.023023 | 0.034233 | 0.009 | 0.010222 | 0.00248 | 0.0064661 | 44.21% | 44.87% | 39.04% | 38.83% | 39.81% | 48.4%
0.023019 | 0.034231 | 0.008998 | 0.010202 | 0.002479 | 0.0064651 | 44.2% | 44.87% | 39.03% | 38.76% | 39.8% | 48.39%
0.023017 | 0.034212 | 0.00899 | 0.010201 | 0.002478 | 0.0064569 | 44.2% | 44.84% | 39% | 38.75% | 39.78% | 48.33%
0.023 | 0.034201 | 0.008988 | 0.0102 | 0.002477 | 0.0064559 | 44.16% | 44.83% | 38.99% | 38.75% | 39.77% | 48.32%
0.022994 | 0.034188 | 0.008986 | 0.010189 | 0.002477 | 0.0064543 | 44.15% | 44.81% | 38.98% | 38.71% | 39.77% | 48.31%
0.022989 | 0.034151 | 0.00898 | 0.010189 | 0.002475 | 0.0064523 | 44.14% | 44.76% | 38.95% | 38.71% | 39.73% | 48.3%
0.022984 | 0.034136 | 0.008975 | 0.010188 | 0.002472 | 0.0064481 | 44.13% | 44.74% | 38.93% | 38.7% | 39.69% | 48.26%
0.022981 | 0.034123 | 0.008975 | 0.01018 | 0.002471 | 0.0064203 | 44.13% | 44.72% | 38.93% | 38.67% | 39.67% | 48.06%
0.022977 | 0.034117 | 0.00897 | 0.010172 | 0.002471 | 0.0064113 | 44.12% | 44.72% | 38.91% | 38.64% | 39.67% | 47.99%
0.022957 | 0.034109 | 0.00897 | 0.01017 | 0.002469 | 0.0064111 | 44.08% | 44.7% | 38.91% | 38.64% | 39.64% | 47.99%
0.022956 | 0.034094 | 0.008966 | 0.01017 | 0.002468 | 0.0064083 | 44.08% | 44.69% | 38.89% | 38.64% | 39.62% | 47.97%
0.02295 | 0.034085 | 0.008964 | 0.010168 | 0.002468 | 0.0063948 | 44.07% | 44.67% | 38.88% | 38.63% | 39.62% | 47.87%
0.022943 | 0.034063 | 0.008961 | 0.010163 | 0.002467 | 0.0063939 | 44.05% | 44.65% | 38.87% | 38.61% | 39.6% | 47.86%
0.022938 | 0.034063 | 0.008952 | 0.01016 | 0.002466 | 0.0063897 | 44.04% | 44.65% | 38.83% | 38.6% | 39.59% | 47.83%
0.022911 | 0.034054 | 0.008944 | 0.010155 | 0.002466 | 0.0063826 | 43.99% | 44.63% | 38.8% | 38.58% | 39.59% | 47.77%
0.022906 | 0.034044 | 0.00894 | 0.010151 | 0.002465 | 0.0063693 | 43.98% | 44.62% | 38.78% | 38.56% | 39.57% | 47.67%
0.022905 | 0.034031 | 0.00894 | 0.010149 | 0.002464 | 0.0063653 | 43.98% | 44.6% | 38.78% | 38.56% | 39.56% | 47.64%
0.0229 | 0.034026 | 0.008935 | 0.010148 | 0.002464 | 0.006358 | 43.97% | 44.6% | 38.76% | 38.55% | 39.56% | 47.59%
0.022898 | 0.034022 | 0.008935 | 0.010127 | 0.002463 | 0.006346 | 43.97% | 44.59% | 38.76% | 38.47% | 39.54% | 47.5%
0.022888 | 0.034009 | 0.008929 | 0.010115 | 0.002463 | 0.0063398 | 43.95% | 44.57% | 38.73% | 38.43% | 39.54% | 47.45%
0.022886 | 0.033973 | 0.008927 | 0.010111 | 0.002461 | 0.0063276 | 43.94% | 44.53% | 38.72% | 38.41% | 39.51% | 47.36%
0.022882 | 0.033943 | 0.008925 | 0.01011 | 0.002458 | 0.0063195 | 43.94% | 44.49% | 38.71% | 38.41% | 39.46% | 47.3%
0.022878 | 0.03394 | 0.008925 | 0.010108 | 0.002458 | 0.0063123 | 43.93% | 44.48% | 38.71% | 38.4% | 39.46% | 47.25%
0.022868 | 0.03394 | 0.008922 | 0.010104 | 0.002457 | 0.0063062 | 43.91% | 44.48% | 38.7% | 38.38% | 39.44% | 47.2%
0.022856 | 0.033869 | 0.008918 | 0.010097 | 0.002453 | 0.0062991 | 43.89% | 44.39% | 38.68% | 38.36% | 39.38% | 47.15%
0.02284 | 0.033868 | 0.008914 | 0.010087 | 0.002453 | 0.0062981 | 43.86% | 44.39% | 38.67% | 38.32% | 39.38% | 47.14%
0.02284 | 0.033858 | 0.008913 | 0.010084 | 0.002453 | 0.006294 | 43.86% | 44.38% | 38.66% | 38.31% | 39.38% | 47.11%
0.022839 | 0.033834 | 0.008904 | 0.01008 | 0.002451 | 0.006291 | 43.86% | 44.34% | 38.62% | 38.29% | 39.35% | 47.09%
0.022834 | 0.033834 | 0.008901 | 0.010079 | 0.002451 | 0.0062879 | 43.85% | 44.34% | 38.61% | 38.29% | 39.35% | 47.07%
0.022828 | 0.033832 | 0.008899 | 0.01007 | 0.002447 | 0.006287 | 43.83% | 44.34% | 38.6% | 38.26% | 39.28% | 47.06%
0.022823 | 0.033823 | 0.008895 | 0.010068 | 0.002445 | 0.0062828 | 43.82% | 44.33% | 38.58% | 38.25% | 39.25% | 47.03%
0.022818 | 0.033813 | 0.00889 | 0.01006 | 0.002444 | 0.0062763 | 43.82% | 44.32% | 38.56% | 38.22% | 39.24% | 46.98%
0.022809 | 0.033806 | 0.008883 | 0.01006 | 0.002444 | 0.0062726 | 43.8% | 44.31% | 38.53% | 38.22% | 39.24% | 46.95%
0.022805 | 0.033801 | 0.008883 | 0.010057 | 0.002443 | 0.0062655 | 43.79% | 44.3% | 38.53% | 38.21% | 39.22% | 46.9%
0.022803 | 0.033796 | 0.008882 | 0.010036 | 0.002443 | 0.0062614 | 43.78% | 44.29% | 38.53% | 38.13% | 39.22% | 46.87%
0.022799 | 0.033791 | 0.008882 | 0.010036 | 0.002443 | 0.0062599 | 43.78% | 44.29% | 38.53% | 38.13% | 39.22% | 46.86%
0.022797 | 0.033775 | 0.00888 | 0.010035 | 0.00244 | 0.0062248 | 43.77% | 44.27% | 38.52% | 38.12% | 39.17% | 46.59%
0.022789 | 0.033742 | 0.00888 | 0.010033 | 0.002438 | 0.006218 | 43.76% | 44.22% | 38.52% | 38.11% | 39.14% | 46.54%
0.022786 | 0.03372 | 0.008879 | 0.010031 | 0.002436 | 0.0062075 | 43.75% | 44.19% | 38.51% | 38.11% | 39.11% | 46.46%
0.022783 | 0.033716 | 0.008875 | 0.010031 | 0.002436 | 0.0062034 | 43.75% | 44.19% | 38.5% | 38.11% | 39.11% | 46.43%
0.022764 | 0.033715 | 0.008875 | 0.010029 | 0.002431 | 0.0061912 | 43.71% | 44.19% | 38.5% | 38.1% | 39.03% | 46.34%
0.022758 | 0.03371 | 0.008867 | 0.010021 | 0.002431 | 0.0061891 | 43.7% | 44.18% | 38.46% | 38.07% | 39.03% | 46.33%
0.02275 | 0.033706 | 0.008867 | 0.010007 | 0.002427 | 0.0061178 | 43.68% | 44.18% | 38.46% | 38.02% | 38.96% | 45.79%
0.022749 | 0.033704 | 0.008866 | 0.010006 | 0.002427 | 0.0061138 | 43.68% | 44.17% | 38.46% | 38.01% | 38.96% | 45.76%
0.022745 | 0.033703 | 0.008863 | 0.010003 | 0.002427 | 0.006015 | 43.67% | 44.17% | 38.44% | 38% | 38.96% | 45.02%
0.022721 | 0.033696 | 0.008863 | 0.010002 | 0.002426 | 0.0060119 | 43.63% | 44.16% | 38.44% | 38% | 38.95% | 45%
0.02272 | 0.033669 | 0.008862 | 0.009996 | 0.002426 | 0.0060028 | 43.63% | 44.13% | 38.44% | 37.97% | 38.95% | 44.93%
0.022701 | 0.033663 | 0.008856 | 0.009996 | 0.002424 | 0.0060007 | 43.59% | 44.12% | 38.41% | 37.97% | 38.91% | 44.92%
0.0227 | 0.033656 | 0.008855 | 0.009996 | 0.002423 | 0.0059437 | 43.59% | 44.11% | 38.41% | 37.97% | 38.9% | 44.49%
0.022695 | 0.033642 | 0.008855 | 0.009995 | 0.002422 | 0.0059274 | 43.58% | 44.09% | 38.41% | 37.97% | 38.88% | 44.37%
0.022691 | 0.033642 | 0.008855 | 0.009988 | 0.002422 | 0.0058826 | 43.57% | 44.09% | 38.41% | 37.94% | 38.88% | 44.03%
0.022689 | 0.033632 | 0.008854 | 0.009988 | 0.002422 | 0.0058612 | 43.57% | 44.08% | 38.41% | 37.94% | 38.88% | 43.87%
0.022666 | 0.033621 | 0.008851 | 0.00998 | 0.00242 | 0.0058612 | 43.52% | 44.07% | 38.39% | 37.91% | 38.85% | 43.87%
0.022657 | 0.03362 | 0.008839 | 0.00997 | 0.00242 | 0.0058439 | 43.51% | 44.06% | 38.34% | 37.88% | 38.85% | 43.74%
0.022654 | 0.033561 | 0.00883 | 0.009966 | 0.002419 | 0.0058256 | 43.5% | 43.99% | 38.3% | 37.86% | 38.83% | 43.6%
0.022648 | 0.033561 | 0.00883 | 0.009961 | 0.002418 | 0.0058144 | 43.49% | 43.99% | 38.3% | 37.84% | 38.82% | 43.52%
0.022643 | 0.033561 | 0.008827 | 0.009959 | 0.002417 | 0.0057757 | 43.48% | 43.99% | 38.29% | 37.83% | 38.8% | 43.23%
0.022642 | 0.033551 | 0.008826 | 0.009958 | 0.002415 | 0.0057299 | 43.48% | 43.97% | 38.28% | 37.83% | 38.77% | 42.89%
0.022641 | 0.033543 | 0.008824 | 0.009944 | 0.002415 | 0.0056504 | 43.47% | 43.96% | 38.28% | 37.78% | 38.77% | 42.29%
0.02264 | 0.033516 | 0.008823 | 0.009936 | 0.002411 | 0.0056352 | 43.47% | 43.93% | 38.27% | 37.75% | 38.71% | 42.18%
0.022634 | 0.033507 | 0.008822 | 0.009933 | 0.002411 | 0.005626 | 43.46% | 43.92% | 38.27% | 37.74% | 38.71% | 42.11%
0.022625 | 0.033501 | 0.008819 | 0.00993 | 0.00241 | 0.0056148 | 43.44% | 43.91% | 38.25% | 37.72% | 38.69% | 42.03%
0.022624 | 0.033493 | 0.008817 | 0.009927 | 0.002408 | 0.0056128 | 43.44% | 43.9% | 38.24% | 37.71% | 38.66% | 42.01%
0.02262 | 0.033491 | 0.008808 | 0.009924 | 0.002407 | 0.0056128 | 43.43% | 43.9% | 38.21% | 37.7% | 38.64% | 42.01%
0.022594 | 0.033484 | 0.008803 | 0.009921 | 0.002405 | 0.0055883 | 43.38% | 43.89% | 38.18% | 37.69% | 38.61% | 41.83%
0.022587 | 0.033474 | 0.008802 | 0.009911 | 0.002404 | 0.00557 | 43.37% | 43.87% | 38.18% | 37.65% | 38.59% | 41.69%
0.022565 | 0.03346 | 0.008796 | 0.00991 | 0.002402 | 0.0055659 | 43.33% | 43.86% | 38.15% | 37.65% | 38.56% | 41.66%
0.022556 | 0.033451 | 0.008794 | 0.009909 | 0.002398 | 0.005459 | 43.31% | 43.84% | 38.15% | 37.64% | 38.5% | 40.86%
0.022547 | 0.033447 | 0.008793 | 0.009909 | 0.002397 | 0.005458 | 43.29% | 43.84% | 38.14% | 37.64% | 38.48% | 40.85%
0.022534 | 0.033445 | 0.008789 | 0.009906 | 0.002396 | 0.0054549 | 43.27% | 43.83% | 38.12% | 37.63% | 38.47% | 40.83%
0.022533 | 0.033372 | 0.008786 | 0.009902 | 0.002396 | 0.0053908 | 43.27% | 43.74% | 38.11% | 37.62% | 38.47% | 40.35%
0.022528 | 0.033365 | 0.008783 | 0.0099 | 0.002396 | 0.0053725 | 43.26% | 43.73% | 38.1% | 37.61% | 38.47% | 40.21%
0.022524 | 0.033349 | 0.008783 | 0.009899 | 0.002394 | 0.0053429 | 43.25% | 43.71% | 38.1% | 37.61% | 38.43% | 39.99%
0.022505 | 0.033343 | 0.008781 | 0.009898 | 0.002394 | 0.0053307 | 43.21% | 43.7% | 38.09% | 37.6% | 38.43% | 39.9%
0.022483 | 0.033331 | 0.008779 | 0.009893 | 0.002392 | 0.0053307 | 43.17% | 43.69% | 38.08% | 37.58% | 38.4% | 39.9%
0.022465 | 0.033321 | 0.008777 | 0.009888 | 0.002392 | 0.0052554 | 43.14% | 43.67% | 38.07% | 37.56% | 38.4% | 39.34%
0.022459 | 0.03332 | 0.008773 | 0.009883 | 0.002391 | 0.005233 | 43.12% | 43.67% | 38.05% | 37.55% | 38.38% | 39.17%
0.022457 | 0.033314 | 0.008767 | 0.009878 | 0.002387 | 0.005177 | 43.12% | 43.66% | 38.03% | 37.53% | 38.32% | 38.75%
0.022454 | 0.033303 | 0.008766 | 0.009874 | 0.002386 | 0.0050537 | 43.12% | 43.65% | 38.02% | 37.51% | 38.3% | 37.83%
0.022453 | 0.033273 | 0.008764 | 0.00987 | 0.002386 | 0.0050527 | 43.11% | 43.61% | 38.02% | 37.5% | 38.3% | 37.82%
0.02245 | 0.033241 | 0.008763 | 0.009863 | 0.002382 | 0.0049998 | 43.11% | 43.57% | 38.01% | 37.47% | 38.24% | 37.42%
0.02245 | 0.033239 | 0.008759 | 0.00986 | 0.002381 | 0.004958 | 43.11% | 43.57% | 37.99% | 37.46% | 38.22% | 37.11%
0.022434 | 0.033224 | 0.008756 | 0.009856 | 0.002379 | 0.0049244 | 43.08% | 43.55% | 37.98% | 37.44% | 38.19% | 36.86%
0.022433 | 0.033206 | 0.008754 | 0.00985 | 0.002377 | 0.0048664 | 43.07% | 43.52% | 37.97% | 37.42% | 38.16% | 36.42%
0.022426 | 0.033205 | 0.008754 | 0.009848 | 0.002377 | 0.004847 | 43.06% | 43.52% | 37.97% | 37.41% | 38.16% | 36.28%
0.022391 | 0.033201 | 0.008753 | 0.009847 | 0.002376 | 0.004845 | 42.99% | 43.51% | 37.97% | 37.41% | 38.14% | 36.26%
0.022387 | 0.033185 | 0.008751 | 0.009835 | 0.002376 | 0.0048389 | 42.99% | 43.49% | 37.96% | 37.36% | 38.14% | 36.22%
0.022385 | 0.033146 | 0.00874 | 0.009833 | 0.002375 | 0.0048348 | 42.98% | 43.44% | 37.91% | 37.36% | 38.13% | 36.19%
0.02238 | 0.033135 | 0.008738 | 0.009818 | 0.002372 | 0.0048307 | 42.97% | 43.43% | 37.9% | 37.3% | 38.08% | 36.16%
0.022375 | 0.033132 | 0.008735 | 0.009812 | 0.002371 | 0.0048165 | 42.96% | 43.42% | 37.89% | 37.28% | 38.06% | 36.05%
0.022371 | 0.033066 | 0.008733 | 0.009806 | 0.00237 | 0.0048134 | 42.96% | 43.34% | 37.88% | 37.25% | 38.05% | 36.03%
0.022371 | 0.033051 | 0.008731 | 0.009804 | 0.00237 | 0.00479 | 42.95% | 43.32% | 37.87% | 37.24% | 38.05% | 35.85%
0.02237 | 0.033051 | 0.00873 | 0.009801 | 0.002365 | 0.0047564 | 42.95% | 43.32% | 37.87% | 37.23% | 37.97% | 35.6%
0.022367 | 0.032972 | 0.008714 | 0.00979 | 0.002362 | 0.0047544 | 42.95% | 43.22% | 37.8% | 37.19% | 37.92% | 35.59%
0.02236 | 0.032963 | 0.008709 | 0.00979 | 0.002362 | 0.0047472 | 42.93% | 43.2% | 37.78% | 37.19% | 37.92% | 35.53%
0.022329 | 0.032872 | 0.008707 | 0.009783 | 0.002359 | 0.0047289 | 42.87% | 43.08% | 37.77% | 37.17% | 37.87% | 35.4%
0.022323 | 0.032854 | 0.008706 | 0.009781 | 0.002358 | 0.0047208 | 42.86% | 43.06% | 37.76% | 37.16% | 37.86% | 35.34%
0.022314 | 0.03284 | 0.008704 | 0.009777 | 0.002358 | 0.0047045 | 42.85% | 43.04% | 37.75% | 37.14% | 37.86% | 35.21%
0.022301 | 0.032822 | 0.008702 | 0.00977 | 0.002358 | 0.0046872 | 42.82% | 43.02% | 37.75% | 37.12% | 37.86% | 35.08%
0.022294 | 0.032793 | 0.0087 | 0.009765 | 0.002357 | 0.0046454 | 42.81% | 42.98% | 37.74% | 37.1% | 37.84% | 34.77%
0.022291 | 0.032735 | 0.008699 | 0.009755 | 0.002354 | 0.0046434 | 42.8% | 42.9% | 37.73% | 37.06% | 37.79% | 34.76%
0.022287 | 0.032734 | 0.008699 | 0.009736 | 0.002354 | 0.0046373 | 42.79% | 42.9% | 37.73% | 36.99% | 37.79% | 34.71%
0.022253 | 0.032721 | 0.008698 | 0.009734 | 0.002344 | 0.0046332 | 42.73% | 42.89% | 37.73% | 36.98% | 37.63% | 34.68%
0.022239 | 0.032674 | 0.008697 | 0.009725 | 0.002341 | 0.0046057 | 42.7% | 42.82% | 37.72% | 36.94% | 37.58% | 34.47%
0.022238 | 0.032671 | 0.008697 | 0.009716 | 0.00234 | 0.0045568 | 42.7% | 42.82% | 37.72% | 36.91% | 37.57% | 34.11%
0.02223 | 0.032598 | 0.008696 | 0.009715 | 0.002338 | 0.0045436 | 42.69% | 42.72% | 37.72% | 36.91% | 37.53% | 34.01%
0.022228 | 0.032479 | 0.008693 | 0.009714 | 0.002338 | 0.0045314 | 42.68% | 42.57% | 37.71% | 36.9% | 37.53% | 33.92%
0.022222 | 0.032463 | 0.008692 | 0.009714 | 0.002336 | 0.0045273 | 42.67% | 42.55% | 37.7% | 36.9% | 37.5% | 33.89%
0.022199 | 0.032452 | 0.008688 | 0.009711 | 0.002335 | 0.0045252 | 42.63% | 42.53% | 37.69% | 36.89% | 37.49% | 33.87%
0.022194 | 0.032421 | 0.008679 | 0.009709 | 0.002332 | 0.0044967 | 42.62% | 42.49% | 37.65% | 36.88% | 37.44% | 33.66%
0.022182 | 0.032419 | 0.008675 | 0.009708 | 0.002329 | 0.0044947 | 42.59% | 42.49% | 37.63% | 36.88% | 37.39% | 33.64%
0.022181 | 0.032396 | 0.008672 | 0.009701 | 0.002328 | 0.0044631 | 42.59% | 42.46% | 37.62% | 36.85% | 37.37% | 33.41%
0.022181 | 0.032393 | 0.008661 | 0.009701 | 0.002327 | 0.004457 | 42.59% | 42.46% | 37.57% | 36.85% | 37.36% | 33.36%
0.022168 | 0.032366 | 0.008661 | 0.0097 | 0.002327 | 0.0044428 | 42.57% | 42.42% | 37.57% | 36.85% | 37.36% | 33.25%
0.022153 | 0.032354 | 0.008657 | 0.0097 | 0.002326 | 0.0044377 | 42.54% | 42.4% | 37.55% | 36.85% | 37.34% | 33.22%
0.022137 | 0.032336 | 0.008657 | 0.009696 | 0.002321 | 0.0044265 | 42.51% | 42.38% | 37.55% | 36.83% | 37.26% | 33.13%
0.022128 | 0.032308 | 0.008656 | 0.009695 | 0.002319 | 0.0044193 | 42.49% | 42.34% | 37.55% | 36.83% | 37.23% | 33.08%
0.022103 | 0.032301 | 0.008655 | 0.009673 | 0.002319 | 0.0044193 | 42.44% | 42.34% | 37.54% | 36.75% | 37.23% | 33.08%
0.0221 | 0.03227 | 0.008655 | 0.00966 | 0.002318 | 0.0044112 | 42.44% | 42.29% | 37.54% | 36.7% | 37.21% | 33.02%
0.022095 | 0.032265 | 0.008652 | 0.009655 | 0.002318 | 0.0044061 | 42.43% | 42.29% | 37.53% | 36.68% | 37.21% | 32.98%
0.022086 | 0.03223 | 0.008651 | 0.009655 | 0.002315 | 0.004401 | 42.41% | 42.24% | 37.52% | 36.68% | 37.16% | 32.94%
0.022082 | 0.032225 | 0.008647 | 0.009628 | 0.002314 | 0.004398 | 42.4% | 42.24% | 37.51% | 36.58% | 37.15% | 32.92%
0.022076 | 0.032225 | 0.008645 | 0.009626 | 0.002312 | 0.004398 | 42.39% | 42.24% | 37.5% | 36.57% | 37.12% | 32.92%
0.022069 | 0.03222 | 0.008642 | 0.009622 | 0.002311 | 0.0043857 | 42.38% | 42.23% | 37.49% | 36.55% | 37.1% | 32.83%
0.022059 | 0.032203 | 0.008638 | 0.00961 | 0.00231 | 0.0043735 | 42.36% | 42.21% | 37.47% | 36.51% | 37.08% | 32.74%
0.022055 | 0.032196 | 0.008633 | 0.009599 | 0.002309 | 0.0043572 | 42.35% | 42.2% | 37.45% | 36.47% | 37.07% | 32.61%
0.022047 | 0.032174 | 0.008628 | 0.009583 | 0.002302 | 0.0043358 | 42.33% | 42.17% | 37.43% | 36.41% | 36.96% | 32.45%
0.02203 | 0.032146 | 0.008623 | 0.009578 | 0.002301 | 0.0043318 | 42.3% | 42.13% | 37.4% | 36.39% | 36.94% | 32.42%
0.02203 | 0.032134 | 0.008612 | 0.009571 | 0.002301 | 0.0043124 | 42.3% | 42.12% | 37.36% | 36.36% | 36.94% | 32.28%
0.02201 | 0.032114 | 0.008599 | 0.009566 | 0.002299 | 0.0042982 | 42.26% | 42.09% | 37.3% | 36.34% | 36.91% | 32.17%
0.022008 | 0.032114 | 0.008596 | 0.00956 | 0.00229 | 0.0042971 | 42.26% | 42.09% | 37.29% | 36.32% | 36.76% | 32.16%
0.021995 | 0.032099 | 0.008595 | 0.009542 | 0.002289 | 0.0042921 | 42.23% | 42.07% | 37.28% | 36.25% | 36.75% | 32.13%
0.021992 | 0.032082 | 0.00859 | 0.009535 | 0.002284 | 0.004291 | 42.23% | 42.05% | 37.26% | 36.22% | 36.67% | 32.12%
0.02199 | 0.032051 | 0.008575 | 0.009531 | 0.002281 | 0.0042819 | 42.23% | 42.01% | 37.2% | 36.21% | 36.62% | 32.05%
0.021969 | 0.032031 | 0.008571 | 0.009529 | 0.002279 | 0.0042798 | 42.18% | 41.98% | 37.18% | 36.2% | 36.59% | 32.03%
0.021947 | 0.032002 | 0.008567 | 0.009527 | 0.002276 | 0.0042707 | 42.14% | 41.94% | 37.16% | 36.19% | 36.54% | 31.97%
0.021939 | 0.031989 | 0.008565 | 0.00952 | 0.002272 | 0.0042452 | 42.13% | 41.93% | 37.15% | 36.17% | 36.47% | 31.78%
0.021919 | 0.031984 | 0.008563 | 0.009514 | 0.002265 | 0.0042085 | 42.09% | 41.92% | 37.14% | 36.14% | 36.36% | 31.5%
0.021892 | 0.031962 | 0.00856 | 0.009514 | 0.002263 | 0.0041923 | 42.04% | 41.89% | 37.13% | 36.14% | 36.33% | 31.38%
0.021879 | 0.031945 | 0.008545 | 0.009505 | 0.002246 | 0.0041923 | 42.01% | 41.87% | 37.07% | 36.11% | 36.06% | 31.38%
0.021871 | 0.031933 | 0.008537 | 0.009498 | 0.002234 | 0.004179 | 41.99% | 41.85% | 37.03% | 36.08% | 35.86% | 31.28%
0.021867 | 0.031922 | 0.008533 | 0.009495 | 0.002233 | 0.0041709 | 41.99% | 41.84% | 37.01% | 36.07% | 35.85% | 31.22%
0.021851 | 0.031914 | 0.008525 | 0.009461 | 0.002229 | 0.0041363 | 41.96% | 41.83% | 36.98% | 35.94% | 35.78% | 30.96%
0.021848 | 0.031903 | 0.008519 | 0.009455 | 0.002225 | 0.0041159 | 41.95% | 41.81% | 36.95% | 35.92% | 35.72% | 30.81%
0.021844 | 0.031884 | 0.008519 | 0.009444 | 0.002219 | 0.004067 | 41.94% | 41.79% | 36.95% | 35.88% | 35.62% | 30.44%
0.021833 | 0.031883 | 0.008515 | 0.009412 | 0.002218 | 0.0040558 | 41.92% | 41.79% | 36.94% | 35.76% | 35.61% | 30.36%
0.021746 | 0.03186 | 0.008506 | 0.009395 | 0.002209 | 0.0040212 | 41.76% | 41.76% | 36.9% | 35.69% | 35.46% | 30.1%
0.021723 | 0.031842 | 0.008504 | 0.009377 | 0.002207 | 0.0040171 | 41.71% | 41.73% | 36.89% | 35.62% | 35.43% | 30.07%
0.021702 | 0.031822 | 0.008499 | 0.009338 | 0.002204 | 0.004012 | 41.67% | 41.71% | 36.87% | 35.47% | 35.38% | 30.03%
0.021691 | 0.031817 | 0.008493 | 0.009332 | 0.002202 | 0.0039876 | 41.65% | 41.7% | 36.84% | 35.45% | 35.35% | 29.85%
0.021688 | 0.031816 | 0.00849 | 0.00933 | 0.002201 | 0.0039479 | 41.65% | 41.7% | 36.83% | 35.44% | 35.33% | 29.55%
0.021675 | 0.031731 | 0.00849 | 0.009322 | 0.002192 | 0.0039214 | 41.62% | 41.59% | 36.83% | 35.41% | 35.19% | 29.35%
0.021673 | 0.031679 | 0.008461 | 0.009319 | 0.002188 | 0.0039133 | 41.62% | 41.52% | 36.7% | 35.4% | 35.13% | 29.29%
0.021669 | 0.03165 | 0.008458 | 0.009318 | 0.002181 | 0.0038277 | 41.61% | 41.48% | 36.69% | 35.4% | 35.01% | 28.65%
0.021653 | 0.031637 | 0.008427 | 0.009303 | 0.002177 | 0.0038267 | 41.58% | 41.47% | 36.55% | 35.34% | 34.95% | 28.64%
0.021612 | 0.031602 | 0.008425 | 0.00929 | 0.002177 | 0.0037982 | 41.5% | 41.42% | 36.54% | 35.29% | 34.95% | 28.43%
0.021609 | 0.031542 | 0.008416 | 0.009273 | 0.00215 | 0.0037361 | 41.49% | 41.34% | 36.51% | 35.23% | 34.52% | 27.96%
0.021576 | 0.031531 | 0.008412 | 0.009251 | 0.002138 | 0.003732 | 41.43% | 41.33% | 36.49% | 35.14% | 34.32% | 27.93%
0.021528 | 0.031519 | 0.008408 | 0.009231 | 0.002135 | 0.0036953 | 41.34% | 41.31% | 36.47% | 35.07% | 34.28% | 27.66%
0.021509 | 0.031517 | 0.008355 | 0.00923 | 0.00211 | 0.0036577 | 41.3% | 41.31% | 36.24% | 35.06% | 33.87% | 27.38%
0.021468 | 0.03148 | 0.008327 | 0.009196 | 0.002098 | 0.0036271 | 41.22% | 41.26% | 36.12% | 34.94% | 33.68% | 27.15%
0.021427 | 0.031387 | 0.008306 | 0.009169 | 0.002095 | 0.0036159 | 41.14% | 41.14% | 36.03% | 34.83% | 33.63% | 27.07%
0.021405 | 0.031387 | 0.008289 | 0.009157 | 0.002094 | 0.0036017 | 41.1% | 41.14% | 35.95% | 34.79% | 33.62% | 26.96%
0.0214 | 0.031312 | 0 | 0 | 0.002093 | 0 | 41.09% | 41.04% | 0% | 0% | 33.6% | 0%
0.021392 | 0.031302 |  |  |  |  | 41.08% | 41.03% | 0% | 0% | 0% | 0%
0.021354 | 0.031221 |  |  |  |  | 41% | 40.92% | 0% | 0% | 0% | 0%
0.021312 | 0.0312 |  |  |  |  | 40.92% | 40.89% | 0% | 0% | 0% | 0%
0.021275 | 0.031122 |  |  |  |  | 40.85% | 40.79% | 0% | 0% | 0% | 0%
0.021233 | 0.031067 |  |  |  |  | 40.77% | 40.72% | 0% | 0% | 0% | 0%
0.021222 | 0.031041 |  |  |  |  | 40.75% | 40.68% | 0% | 0% | 0% | 0%
0.021168 | 0.03098 |  |  |  |  | 40.65% | 40.6% | 0% | 0% | 0% | 0%
0.021163 | 0.030912 |  |  |  |  | 40.64% | 40.52% | 0% | 0% | 0% | 0%
0.021148 | 0.030857 |  |  |  |  | 40.61% | 40.44% | 0% | 0% | 0% | 0%
0.021126 | 0.030825 |  |  |  |  | 40.57% | 40.4% | 0% | 0% | 0% | 0%
0.021125 | 0.030808 |  |  |  |  | 40.56% | 40.38% | 0% | 0% | 0% | 0%
0.021046 | 0.030765 |  |  |  |  | 40.41% | 40.32% | 0% | 0% | 0% | 0%
0.021043 | 0.030762 |  |  |  |  | 40.41% | 40.32% | 0% | 0% | 0% | 0%
0.020984 | 0.03076 |  |  |  |  | 40.29% | 40.32% | 0% | 0% | 0% | 0%
0.020843 | 0.030719 |  |  |  |  | 40.02% | 40.26% | 0% | 0% | 0% | 0%
0.020802 | 0.030571 |  |  |  |  | 39.94% | 40.07% | 0% | 0% | 0% | 0%
0.02078 | 0.030517 |  |  |  |  | 39.9% | 40% | 0% | 0% | 0% | 0%
0.020774 | 0.030477 |  |  |  |  | 39.89% | 39.94% | 0% | 0% | 0% | 0%
0.020753 | 0.030374 |  |  |  |  | 39.85% | 39.81% | 0% | 0% | 0% | 0%
0.020684 | 0.030186 |  |  |  |  | 39.72% | 39.56% | 0% | 0% | 0% | 0%
0.02064 | 0.030092 |  |  |  |  | 39.63% | 39.44% | 0% | 0% | 0% | 0%
0.020632 | 0.029931 |  |  |  |  | 39.62% | 39.23% | 0% | 0% | 0% | 0%
0.020543 | 0.029755 |  |  |  |  | 39.45% | 39% | 0% | 0% | 0% | 0%
2.9834e-05 | 0.029184 |  |  |  |  | 0.05729% | 38.25% | 0% | 0% | 0% | 0%

## Temperature
|  |  | Denmark | France | Finland | Norway | Sweden | UK
1 | January | 1 | 0.38854 | 6.75 | -2.4 | -8.6 | -3.1 | 1.631
2 | January | 2 | 3.1875 | 9.625 | -2 | -1.6 | 2.2 | 1.0486
3 | January | 3 | 4.8125 | 7.825 | -2.8 | 1.4 | 0.4 | 1.7574
4 | January | 4 | 2.926 | 8.9875 | -2.8 | 1.1 | -2.5 | 0.72917
5 | January | 5 | 4.725 | 9.8 | -2.2 | 1.3 | 2.5 | 3.7593
6 | January | 6 | 5.5604 | 7.8375 | -1.7 | 2 | 0.9 | 4.5773
7 | January | 7 | 4.9115 | 5.875 | -3.1 | 1.4 | 2.1 | 5.569
8 | January | 8 | 4.4302 | 4.6 | -1.5 | 0.8 | -6 | 4.9116
9 | January | 9 | 4.1729 | 3.6125 | 0.3 | -1.1 | -2.4 | 4.3
10 | January | 10 | 0.26979 | 7.8625 | -1.2 | -3.8 | -1.6 | 4.056
11 | January | 11 | 0.30938 | 9.05 | -5.8 | -2.5 | -4.9 | 3.6056
12 | January | 12 | -0.49479 | 7.525 | -7.1 | -2.2 | -1.4 | 5.5852
13 | January | 13 | 0.39062 | 4.475 | -5.8 | -4.6 | -4.2 | 8.0352
14 | January | 14 | -0.19271 | 2.3125 | -0.7 | -8.3 | -2.4 | 9.1481
15 | January | 15 | -1.9042 | 1.3125 | 0.5 | -10.3 | -8.3 | 7.8593
16 | January | 16 | -2.3948 | 2.4125 | -0.6 | -11.7 | -4.7 | 7.4694
17 | January | 17 | -0.51875 | 2.975 | -4.3 | -12.9 | -5.6 | 8.1315
18 | January | 18 | -0.49583 | 3.7125 | -4.4 | -6.5 | -3.7 | 7.0199
19 | January | 19 | -0.04375 | 4.2 | -1.4 | -8 | -3 | 7.6324
20 | January | 20 | 0.096875 | 3.5875 | -4.9 | -6.1 | -4.6 | 9.3093
21 | January | 21 | 0.52604 | 4.9625 | -11 | -2.9 | -3.9 | 11.0954
22 | January | 22 | 0.14271 | 7.975 | -7.8 | -1.7 | -3.7 | 9.9046
23 | January | 23 | 1.5844 | 9.725 | -8.5 | -2 | -1.9 | 9.7602
24 | January | 24 | 4.9344 | 9.9875 | -7 | 0.7 | -7.4 | 8.6505
25 | January | 25 | 2.901 | 7.4375 | -3.6 | 3.2 | -4.3 | 6.7704
26 | January | 26 | 4.0177 | 6.4375 | -0.4 | 2.7 | -1.6 | 8.2162
27 | January | 27 | 2.6427 | 6.5125 | -0.7 | 1.7 | -1.3 | 8.8097
28 | January | 28 | 2.4719 | 5.075 | -0.9 | 1.1 | -1.3 | 10.0264
29 | January | 29 | 2.076 | 4.4125 | -2.5 | -1.5 | -3.2 | 10.6662
30 | January | 30 | 1.7896 | 3.575 | -6.8 | -19 | -1.6 | 11.1819
31 | January | 31 | 1.5323 | 4.7125 | -9.8 | -19 | -4.7 | 9.6199
1 | February | 32 | -0.010417 | 3 | -13.6 | -19 | -4.8 | 11.2384
2 | February | 33 | -5.6156 | 3.3 | -19.9 | -19 | -0.9 | 11.8958
3 | February | 34 | -6.4073 | 7.6875 | -22.9 | -19 | -3.7 | 11.2898
4 | February | 35 | -5.4437 | 9.9875 | -22.2 | -19 | -2.2 | 9.0713
5 | February | 36 | -3.5479 | 10.0875 | -21.1 | -22 | -4.8 | 9.6931
6 | February | 37 | 3.5719 | 11.4625 | -11.5 | -12.3 | -4.2 | 8.5847
7 | February | 38 | 6.4 | 11.275 | -3.3 | -5.1 | -1 | 7.4083
8 | February | 39 | 6.1719 | 9.7125 | 1.2 | -1.3 | -1.6 | 9.044
9 | February | 40 | 0.83437 | 6.0875 | -4.3 | -6.6 | -2.9 | 9.2931
10 | February | 41 | -0.92083 | 5.85 | -7.2 | -8.3 | -3.7 | 9.7319
11 | February | 42 | 3.9125 | 9.725 | -4.4 | -0.8 | -4.3 | 11.3125
12 | February | 43 | 6.7042 | 9.975 | -0.9 | 3 | -3.3 | 11.6625
13 | February | 44 | 3.8771 | 8.0125 | -3 | 0.9 | -4.5 | 9.5218
14 | February | 45 | 2.5875 | 6.5625 | 0.3 | 4 | -5.7 | 7.4537
15 | February | 46 | 2.0469 | 6 | 2.1 | 0.3 | -5.4 | 6.869
16 | February | 47 | 2.4542 | 5.6875 | -1.9 | 0.5 | -5.3 | 6.2968
17 | February | 48 | 0.90521 | 5.5125 | -1.7 | -1.1 | -6.6 | 6.4667
18 | February | 49 | 4.0792 | 4.9 | -3.1 | 2.3 | -1.8 | 7.0398
19 | February | 50 | 2.8229 | 4.125 | -6.5 | -0.4 | -6.5 | 8.3537
20 | February | 51 | 4.0417 | 5.2125 | -2.1 | 0.1 | -9 | 8.2213
21 | February | 52 | 4.75 | 5.6 | -7.5 | 2.4 | -9.6 | 6.5519
22 | February | 53 | 1.8844 | 7.6625 | -17.8 | -1.7 | -10.9 | 8.3796
23 | February | 54 | -4.376 | 7.1125 | -20.7 | -8.3 | -5.7 | 6.2634
24 | February | 55 | -5.2708 | 3.775 | -18.8 | -8 | -8.2 | 5.4745
25 | February | 56 | -0.00625 | 1.1375 | -19.2 | -9.2 | -7.8 | 7.7778
26 | February | 57 | -2.0292 | 1.9125 | -19.2 | -9.8 | -8.8 | 9.0005
27 | February | 58 | -0.51146 | 2.575 | -15.6 | -10.3 | -4.9 | 7.8097
28 | February | 59 | -0.32292 | 3.0375 | -14.1 | -10.7 | -5.9 | 7.337
1 | March | 60 | -0.23438 | 3.4125 | -13.5 | -9.7 | -4 | 6.5343
2 | March | 61 | -2.0531 | 3.4875 | -10.1 | -9 | -3.8 | 6.3347
3 | March | 62 | -2.9656 | 5.5375 | -9 | -8.3 | -5.7 | 7.538
4 | March | 63 | -2.9854 | 6.775 | -10.3 | -3.4 | -8.4 | 8.1648
5 | March | 64 | -2.101 | 6.9625 | -5.2 | -2.8 | -5.6 | 8.8546
6 | March | 65 | -0.3125 | 10.1625 | -7.8 | 4.3 | -7.1 | 10.1602
7 | March | 66 | 0.59688 | 13.0625 | -5.9 | -0.8 | -7.8 | 11.2949
8 | March | 67 | 3.5333 | 10.75 | -8.7 | 1.3 | -7.3 | 11.8463
9 | March | 68 | 5.5781 | 10.35 | -3.1 | 0.9 | -6.6 | 9.6046
10 | March | 69 | 7.4729 | 11.7125 | -3.7 | 2.7 | -3.6 | 9.7704
11 | March | 70 | 8.0625 | 12.9625 | -0.9 | 2.4 | -2.4 | 9.4241
12 | March | 71 | 6.4458 | 10.3375 | 0.1 | 2.9 | 3.7 | 9.7718
13 | March | 72 | 4.2052 | 8.8875 | 0.1 | 2.3 | 0.7 | 7.994
14 | March | 73 | 3.55 | 9.4625 | -0.4 | 2.3 | -1.3 | 6.7176
15 | March | 74 | 4.2031 | 11.5125 | -1.2 | 1.1 | 0.2 | 6.0903
16 | March | 75 | 3.0135 | 11.5625 | -3.4 | -0.2 | 1.9 | 9.2542
17 | March | 76 | 0.92604 | 10.45 | -7.6 | -3.5 | 0.5 | 10.4556
18 | March | 77 | -0.0125 | 9.4875 | -9.6 | -6 | -2.3 | 10.1444
19 | March | 78 | -1.6542 | 8.275 | -9.6 | -6.7 | -1.6 | 10.156
20 | March | 79 | -2.6479 | 9.3 | -10.6 | -4.7 | -3.2 | 11.1241
21 | March | 80 | -3.0854 | 12.3875 | -8.9 | -2.1 | -1.3 | 12.294
22 | March | 81 | -0.94583 | 12.95 | -8.3 | -2.3 | -3.8 | 12.5176
23 | March | 82 | 0.096875 | 13.9125 | -9.1 | -3.8 | 0.6 | 10.913
24 | March | 83 | 1.2458 | 13.15 | -8.3 | -3 | -0.6 | 10.0185
25 | March | 84 | 0.50417 | 9.8125 | -8.8 | -2.1 | 1.3 | 10.2477
26 | March | 85 | 0.39479 | 8.3125 | -9.1 | -1.1 | 2.5 | 10.4384
27 | March | 86 | -0.90312 | 9.875 | -7.6 | -2.1 | 2.4 | 10.9444
28 | March | 87 | 0.9875 | 9.8375 | -6.1 | -1.5 | 2.6 | 11.1574
29 | March | 88 | 2.4396 | 8.825 | -3.2 | 0.5 | 0.7 | 12.388
30 | March | 89 | 4.8073 | 8.775 | -0.5 | 1 | 1.1 | 13.8986
31 | March | 90 | 5.9115 | 10.5375 | 0.5 | 2.5 | 0.6 | 12.7477
1 | April | 91 | 8.4865 | 12.625 | 1.5 | 3.4 | -0.6 | 12.2208
2 | April | 92 | 7.2604 | 14.325 | 4 | 3.1 | 2.4 | 13.756
3 | April | 93 | 9.3396 | 12.1875 | 2.9 | 3.8 | 3.1 | 11.8273
4 | April | 94 | 7.6219 | 10.575 | 3 | 3.2 | 2 | 9.1528
5 | April | 95 | 6.624 | 9.5125 | 3.8 | 5 | 0.2 | 7.5597
6 | April | 96 | 6.5885 | 12.475 | 4.1 | 2.7 | 1.2 | 9.2375
7 | April | 97 | 8.2427 | 9.675 | 4.2 | 3.6 | 0.4 | 8.7037
8 | April | 98 | 6.2771 | 9.4375 | 4.6 | 4.1 | 1.4 | 9.0653
9 | April | 99 | 5.776 | 10.625 | 4.6 | 5.3 | 1.3 | 10.2079
10 | April | 100 | 5.9781 | 10.6625 | 2.7 | 5.2 | 1.5 | 10.2218
11 | April | 101 | 6.1594 | 9.3625 | 1.4 | 3.9 | 1.3 | 9.8148
12 | April | 102 | 3.3146 | 8.8875 | 1.6 | 1.1 | 1.5 | 9.7968
13 | April | 103 | 2.6958 | 8.1875 | -0.1 | 0.6 | 1.4 | 7.988
14 | April | 104 | 1.801 | 6.475 | -1 | -0.6 | 0.6 | 8.4292
15 | April | 105 | 1.6823 | 8.825 | -0.9 | 0.5 | 1.5 | 9.15
16 | April | 106 | 4.1583 | 8.925 | 0.7 | 4.6 | 5.6 | 8.7468
17 | April | 107 | 4.0917 | 8.1625 | 2.2 | 4.5 | 3.8 | 8.5431
18 | April | 108 | 3.2906 | 7.8375 | 2.4 | 1.5 | 4.5 | 6.9153
19 | April | 109 | 3.2563 | 6.475 | 3.2 | 2.6 | 5.3 | 6.9491
20 | April | 110 | 4.1031 | 5.6125 | 2.3 | 5 | 6.6 | 7.0588
21 | April | 111 | 5.076 | 5.925 | 2.8 | 5 | 6.2 | 7.8301
22 | April | 112 | 5.3135 | 7.375 | 5.1 | 7.2 | 4.3 | 7.8514
23 | April | 113 | 5.649 | 9.5 | 7.8 | 8 | 2.7 | 8.6139
24 | April | 114 | 7.7594 | 11.525 | 11.2 | 6 | 5.4 | 8.8833
25 | April | 115 | 8.5771 | 11.35 | 10.6 | 5.8 | 3.8 | 10.6347
26 | April | 116 | 8.6927 | 11.4 | 10.8 | 6.4 | 4.8 | 10.9778
27 | April | 117 | 8.4104 | 12.05 | 11.2 | 5.7 | 6.5 | 11.5551
28 | April | 118 | 7.6042 | 12.375 | 9.4 | 6.6 | 6.2 | 10.8389
29 | April | 119 | 8.925 | 11.8 | 9 | 7.2 | 5.7 | 9.8125
30 | April | 120 | 11.326 | 11.2375 | 7.7 | 7.2 | 8.7 | 9.9468
1 | May | 121 | 9.0073 | 11.6875 | 7.9 | 9 | 10.6 | 10.6778
2 | May | 122 | 9.6531 | 12.55 | 7.6 | 10.1 | 9.2 | 11.4708
3 | May | 123 | 12.7542 | 11.975 | 9.6 | 9.1 | 9.4 | 12.0051
4 | May | 124 | 9.3802 | 10.3125 | 10.8 | 7.5 | 11.4 | 11.2162
5 | May | 125 | 8.0417 | 9.8125 | 9 | 7.5 | 9.7 | 11.3565
6 | May | 126 | 10.3104 | 9.7 | 7.8 | 9.7 | 9 | 10.056
7 | May | 127 | 8.9802 | 11.3625 | 8.9 | 13.1 | 10.7 | 11.4556
8 | May | 128 | 12.0865 | 13.175 | 13 | 14.1 | 10.2 | 12.4412
9 | May | 129 | 13.1667 | 15.05 | 12.8 | 16.1 | 10.4 | 12.7662
10 | May | 130 | 14.2594 | 16.325 | 8.5 | 16.7 | 10.8 | 15.2921
11 | May | 131 | 14.1177 | 17.775 | 7.5 | 17.3 | 10.7 | 18.1838
12 | May | 132 | 15.1625 | 18.9375 | 7.2 | 17.2 | 10.9 | 20.1787
13 | May | 133 | 15.2937 | 17.15 | 8.6 | 15.1 | 11.5 | 20.3083
14 | May | 134 | 14.8031 | 14.475 | 8.2 | 12.1 | 7.7 | 16.044
15 | May | 135 | 13.0896 | 14.7875 | 9.2 | 12.9 | 7.8 | 13.7468
16 | May | 136 | 13.8052 | 15.575 | 9.9 | 8.2 | 7.3 | 13.0088
17 | May | 137 | 13.774 | 14.1875 | 10.2 | 9.6 | 7.9 | 11.0718
18 | May | 138 | 10.6771 | 12.75 | 10.3 | 9.5 | 8.4 | 11.6894
19 | May | 139 | 10.1687 | 13.9875 | 9.8 | 13.1 | 7.7 | 12.6546
20 | May | 140 | 10.7115 | 15.6875 | 6.6 | 10.4 | 8.4 | 14.4542
21 | May | 141 | 11.0573 | 16.8125 | 4.5 | 10 | 8.2 | 16.0449
22 | May | 142 | 11.1677 | 17.0625 | 5.1 | 12.6 | 9.6 | 17.2106
23 | May | 143 | 13.1406 | 17.75 | 8.2 | 13.8 | 9.6 | 18.6301
24 | May | 144 | 12.801 | 18.2 | 6.8 | 13.4 | 11.3 | 18.9231
25 | May | 145 | 12.2948 | 18.05 | 4.4 | 11.2 | 9.8 | 16.4588
26 | May | 146 | 13.1802 | 18.6625 | 5.2 | 12.3 | 9.9 | 17.4977
27 | May | 147 | 14.3 | 19.4125 | 7.2 | 15.3 | 9.4 | 16.8972
28 | May | 148 | 15.1802 | 21.5875 | 5.8 | 13 | 10.4 | 17.638
29 | May | 149 | 12.9552 | 21.4625 | 5.7 | 8.2 | 10.4 | 17.519
30 | May | 150 | 12.1354 | 21.05 | 6.7 | 8.4 | 8.5 | 17.7148
31 | May | 151 | 12.0573 | 18.2 | 8.1 | 12.3 | 8.5 | 16.019
1 | June | 152 | 11.9323 | 16.0625 | 10.8 | 12.3 | 11.6 | 14.9648
2 | June | 153 | 11.1021 | 15.5125 | 11.5 | 11.6 | 9.6 | 13.9644
3 | June | 154 | 10.7875 | 13.7625 | 11.8 | 13.4 | 9.4 | 13.3995
4 | June | 155 | 11.4135 | 14.8125 | 11.5 | 13.8 | 11.5 | 14.1407
5 | June | 156 | 11.8344 | 16.65 | 11.4 | 14.6 | 10.8 | 15.756
6 | June | 157 | 13.5823 | 16.6375 | 14.3 | 12.1 | 10.1 | 15.55
7 | June | 158 | 12.6937 | 16.05 | 14.6 | 11.8 | 10.8 | 14.1056
8 | June | 159 | 10.7 | 15.3 | 14.1 | 8.6 | 11.2 | 12.7903
9 | June | 160 | 9.5781 | 15.075 | 12.1 | 11 | 10.3 | 12.606
10 | June | 161 | 9.675 | 14.325 | 11.2 | 10.6 | 11.1 | 12.419
11 | June | 162 | 9.799 | 14.7375 | 11.4 | 11.7 | 13.1 | 13.4926
12 | June | 163 | 11.601 | 16.5625 | 10.4 | 13 | 12.6 | 14.288
13 | June | 164 | 10.6823 | 17.225 | 10.8 | 13.3 | 11.3 | 16.2245
14 | June | 165 | 11.4 | 17.7875 | 12.9 | 12 | 11.7 | 17.387
15 | June | 166 | 12.451 | 17.675 | 14.9 | 13.2 | 12.6 | 17.3426
16 | June | 167 | 12.1385 | 16.7 | 14.6 | 15.6 | 13.5 | 15.962
17 | June | 168 | 13.099 | 15.4 | 15 | 15.2 | 13.4 | 14.0528
18 | June | 169 | 15.2417 | 15.0125 | 16.5 | 15.8 | 15.5 | 14.5778
19 | June | 170 | 13.9156 | 16.7125 | 16.6 | 18.7 | 15.3 | 15.8366
20 | June | 171 | 14.1302 | 19.1875 | 14.8 | 13.8 | 16.3 | 17.2764
21 | June | 172 | 14.5448 | 20.0375 | 13.3 | 13.6 | 15 | 16.2676
22 | June | 173 | 13.1792 | 20.125 | 15.5 | 14.5 | 14.3 | 16.5819
23 | June | 174 | 16.2656 | 20.375 | 17.2 | 19.7 | 13.5 | 16.8338
24 | June | 175 | 15.3094 | 21.925 | 18.9 | 19.6 | 13.3 | 19.2398
25 | June | 176 | 14.4177 | 24.2875 | 18 | 20.6 | 13.9 | 21.6491
26 | June | 177 | 16.9906 | 23.4875 | 15.8 | 19.7 | 14.6 | 23.3894
27 | June | 178 | 18.5417 | 19.675 | 16.2 | 19.1 | 14.8 | 21.0375
28 | June | 179 | 18.301 | 19.4125 | 17.5 | 16.8 | 10.2 | 18.8741
29 | June | 180 | 17.8792 | 21.5875 | 19.1 | 18.1 | 15.7 | 18.7282
30 | June | 181 | 18.776 | 21.35 | 19.3 | 15.4 | 13.8 | 18.5727
1 | July | 182 | 16.9042 | 20.8375 | 19.3 | 16.8 | 13.9 | 19.3199
2 | July | 183 | 16.1073 | 22.675 | 17.5 | 17.9 | 15.4 | 21.4444
3 | July | 184 | 17.974 | 23.3875 | 17.6 | 18.1 | 16 | 23.5231
4 | July | 185 | 18.549 | 21.0875 | 20.6 | 20.4 | 15 | 24.4787
5 | July | 186 | 19.7323 | 20.825 | 21.4 | 20.2 | 15.2 | 24.213
6 | July | 187 | 21.401 | 20.625 | 19.8 | 20.8 | 15.8 | 21.6023
7 | July | 188 | 22.849 | 18.3875 | 19.8 | 22.1 | 15.4 | 19.8227
8 | July | 189 | 22.1833 | 18.6 | 21.1 | 23.1 | 15.5 | 17.7074
9 | July | 190 | 18.7406 | 19.1125 | 22.5 | 19.9 | 15 | 17.4185
10 | July | 191 | 18.5083 | 19.85 | 20.2 | 19.6 | 14.5 | 17.4606
11 | July | 192 | 16.2344 | 18.6125 | 20.1 | 16.8 | 12.3 | 16.2898
12 | July | 193 | 15.3021 | 17.825 | 18.3 | 13.6 | 12.4 | 16.1102
13 | July | 194 | 14.5708 | 18.2625 | 17.3 | 13.5 | 14.6 | 15.7884
14 | July | 195 | 16.224 | 17.8375 | 16.3 | 16 | 12.9 | 15.0444
15 | July | 196 | 16.8917 | 15.825 | 17.3 | 13.4 | 13.2 | 15.0713
16 | July | 197 | 12.899 | 16.3375 | 20 | 15.1 | 15 | 16.2204
17 | July | 198 | 14.349 | 17.175 | 19.8 | 14.7 | 15.5 | 17.3699
18 | July | 199 | 15.501 | 16.6125 | 22 | 15 | 16.7 | 16.4468
19 | July | 200 | 18.0437 | 16.3375 | 21.3 | 15.4 | 15.2 | 15.5583
20 | July | 201 | 17.5198 | 16.425 | 19.3 | 17.3 | 17 | 16.4014
21 | July | 202 | 16.3135 | 18.6375 | 18.7 | 17.8 | 14.6 | 17.6097
22 | July | 203 | 19.0104 | 20.9875 | 17.8 | 15.5 | 15.7 | 18.462
23 | July | 204 | 18.5365 | 20.6 | 16.6 | 19 | 15.6 | 19.8
24 | July | 205 | 19.6052 | 20.8875 | 18.6 | 18.4 | 15.3 | 19.2606
25 | July | 206 | 20.1365 | 22.1625 | 20.5 | 18 | 16.2 | 20.3681
26 | July | 207 | 19.5417 | 23.1 | 21 | 19.2 | 14.7 | 21.5597
27 | July | 208 | 19.0479 | 22.725 | 19.7 | 20 | 15.2 | 23.0745
28 | July | 209 | 18.8365 | 22.825 | 16.7 | 19.3 | 13.9 | 24.6477
29 | July | 210 | 19.4698 | 23.875 | 17.4 | 20.5 | 13.6 | 25.2745
30 | July | 211 | 19.7292 | 24.9125 | 18 | 16.6 | 15.5 | 23.4352
31 | July | 212 | 16.2292 | 24.3375 | 14.4 | 16.1 | 16.4 | 21.8231
1 | August | 213 | 16.101 | 24.3375 | 13.2 | 15.4 | 15.9 | 21.0273
2 | August | 214 | 16.8 | 22.9375 | 11.9 | 16 | 16 | 20.2931
3 | August | 215 | 19.2656 | 20.6 | 13 | 14.1 | 16.1 | 19.6611
4 | August | 216 | 17.7865 | 18.9375 | 14.7 | 18.4 | 15 | 18.7681
5 | August | 217 | 15.6323 | 18.6375 | 16.2 | 16.4 | 15.6 | 18.3125
6 | August | 218 | 16.274 | 19.425 | 15.9 | 14.3 | 13.6 | 17.738
7 | August | 219 | 16.0531 | 19.7625 | 16.4 | 14.8 | 14.6 | 17.0991
8 | August | 220 | 16.3448 | 19.125 | 16.1 | 13.3 | 12.9 | 16.8014
9 | August | 221 | 16.1604 | 17.95 | 16.4 | 15.5 | 13.5 | 15.9125
10 | August | 222 | 13.9042 | 17.0625 | 16.9 | 16.1 | 14.7 | 16.2301
11 | August | 223 | 14.3458 | 17.7125 | 14.6 | 15.2 | 14.4 | 17.0028
12 | August | 224 | 14.8438 | 19.4 | 14.7 | 14.8 | 13.7 | 17.5847
13 | August | 225 | 17.3031 | 21.125 | 14.8 | 15 | 12.9 | 19.481
14 | August | 226 | 20.0667 | 23.425 | 15 | 18.5 | 12.2 | 20.8731
15 | August | 227 | 21.9781 | 23.55 | 17.4 | 17.6 | 11.3 | 23.7056
16 | August | 228 | 23.2312 | 20.05 | 18.4 | 19.6 | 12.1 | 20.9542
17 | August | 229 | 18.824 | 19.875 | 20.3 | 18 | 10.8 | 19.9296
18 | August | 230 | 17.6646 | 20.4875 | 17.4 | 15.6 | 13 | 19.7593
19 | August | 231 | 18.1865 | 19.6875 | 15.3 | 16.6 | 14.1 | 19.238
20 | August | 232 | 19.826 | 19.525 | 14.7 | 14.8 | 9.6 | 18.7079
21 | August | 233 | 17.6156 | 20.5625 | 14.5 | 17.4 | 10.6 | 19.1231
22 | August | 234 | 17.4719 | 22.1 | 14.1 | 15.6 | 10.9 | 20.3032
23 | August | 235 | 18.4052 | 22.95 | 14.3 | 17 | 12.7 | 20.9171
24 | August | 236 | 18.0437 | 23.8125 | 15.1 | 17.4 | 11.9 | 21.3412
25 | August | 237 | 19.6073 | 24.8875 | 15.3 | 16.1 | 11.2 | 21.5838
26 | August | 238 | 20.9062 | 24.3 | 15.5 | 17.3 | 10.4 | 20.2727
27 | August | 239 | 16.5156 | 22.7875 | 14.3 | 13.3 | 8.3 | 18.8815
28 | August | 240 | 14.5125 | 21.4125 | 13.3 | 12.8 | 8.9 | 18.5713
29 | August | 241 | 15.4187 | 20.325 | 13.5 | 14.9 | 8.8 | 19.3875
30 | August | 242 | 15.124 | 18.9 | 12.8 | 14.4 | 7.7 | 17.7625
31 | August | 243 | 16.401 | 16.9875 | 12.5 | 14.8 | 10.2 | 16.6657
1 | September | 244 | 15.2438 | 16.2 | 11.9 | 12.7 | 9.2 | 16.5514
2 | September | 245 | 14.4021 | 16.7875 | 11.3 | 11 | 8.4 | 16.837
3 | September | 246 | 15.4021 | 17.2125 | 12.1 | 12.8 | 9 | 16.6426
4 | September | 247 | 14.4667 | 15.9 | 13.4 | 14.1 | 9.8 | 15.4972
5 | September | 248 | 13.9875 | 14.7375 | 13.4 | 13.5 | 11.2 | 15.5704
6 | September | 249 | 13.7094 | 15.825 | 13.5 | 14.2 | 10.7 | 15.7829
7 | September | 250 | 13.1656 | 16.65 | 13 | 11.4 | 10.3 | 15.8343
8 | September | 251 | 11.3198 | 17.0875 | 14.5 | 10.3 | 10.7 | 15.3912
9 | September | 252 | 12.3385 | 14.6 | 13.9 | 11.9 | 11 | 14.4157
10 | September | 253 | 13.4792 | 13.125 | 12.4 | 11.5 | 7.9 | 14.0935
11 | September | 254 | 11.9062 | 13.5625 | 12.3 | 11.2 | 9.1 | 15.1532
12 | September | 255 | 12.2906 | 15.3125 | 13.5 | 13.4 | 7.3 | 15.7625
13 | September | 256 | 12.5073 | 15.45 | 13.6 | 12.5 | 5.4 | 14.5056
14 | September | 257 | 12.2021 | 14.6625 | 12.9 | 12.4 | 8.1 | 14.6958
15 | September | 258 | 13.0042 | 14.05 | 13.1 | 12.5 | 7.8 | 14.538
16 | September | 259 | 12.3094 | 13.8 | 12.6 | 12.3 | 7.1 | 14.5722
17 | September | 260 | 13.1677 | 12 | 14.3 | 14.3 | 6.1 | 13.0125
18 | September | 261 | 13.1312 | 11.825 | 14.5 | 16.1 | 7.2 | 13.1181
19 | September | 262 | 13.0687 | 13.175 | 15.1 | 15.4 | 6.8 | 13.2144
20 | September | 263 | 12.926 | 14.5875 | 13.8 | 11 | 7.4 | 14.2597
21 | September | 264 | 12.85 | 14.9625 | 12.4 | 12.1 | 7.6 | 14.0352
22 | September | 265 | 12.124 | 14.3 | 12.1 | 13.5 | 7.2 | 14.1528
23 | September | 266 | 12.5833 | 13.775 | 7.9 | 13.5 | 7.1 | 13.4181
24 | September | 267 | 12.0073 | 13.6125 | 5 | 9 | 7.5 | 13.7287
25 | September | 268 | 10.2896 | 13.1375 | 4 | 7 | 7.8 | 13.1292
26 | September | 269 | 9.7802 | 14 | 6.3 | 8.1 | 5.2 | 13.8759
27 | September | 270 | 10.8521 | 15.7125 | 7.3 | 8.7 | 5.9 | 14.9269
28 | September | 271 | 11.1417 | 16.325 | 5.2 | 7.2 | 8.5 | 17.1606
29 | September | 272 | 11.3604 | 15.9375 | 3.4 | 5.3 | 6.4 | 17.0741
30 | September | 273 | 11.7896 | 16.05 | 2.9 | 5.9 | 4.3 | 16.4833
1 | October | 274 | 13.4667 | 18.4125 | 4.2 | 10.1 | 5.1 | 16.6644
2 | October | 275 | 14.1646 | 19.5875 | 8.7 | 11.8 | 3.8 | 15.7889
3 | October | 276 | 14.0625 | 16.6 | 10.2 | 13 | 4.3 | 15.6597
4 | October | 277 | 12.8052 | 14.5 | 9.5 | 11.2 | 6.8 | 15.5111
5 | October | 278 | 12.4198 | 15.6375 | 8.3 | 9.8 | 5.8 | 16.3074
6 | October | 279 | 12.6708 | 17.2875 | 5.7 | 11.8 | 4.5 | 16.0838
7 | October | 280 | 13.6146 | 16.1125 | 5.3 | 11.6 | 4.1 | 15.3046
8 | October | 281 | 13.7719 | 14.875 | 8.6 | 12 | 5.4 | 14.194
9 | October | 282 | 12.8646 | 14.1125 | 10.9 | 11.6 | 1.5 | 14.2389
10 | October | 283 | 13.3823 | 13.825 | 9.6 | 11.2 | 1.6 | 14.6014
11 | October | 284 | 12.7292 | 14.8125 | 8.3 | 7.5 | 3.6 | 16.4537
12 | October | 285 | 14.65 | 17.1125 | 7.2 | 12.5 | 5.7 | 17.3958
13 | October | 286 | 13.85 | 18.325 | 7.6 | 10.2 | 4.1 | 17.2935
14 | October | 287 | 14.3156 | 17.0125 | 7 | 7 | 3.1 | 16.9694
15 | October | 288 | 14.1406 | 16.7125 | 5.5 | 9.4 | 3.8 | 16.8421
16 | October | 289 | 14.3063 | 14.975 | 9.2 | 12.2 | 2.4 | 15.4556
17 | October | 290 | 9.4896 | 15.9125 | 8.3 | 10.3 | 3 | 15.3685
18 | October | 291 | 10.3333 | 15.9625 | 6.5 | 7.7 | 3.6 | 15.3255
19 | October | 292 | 11.9323 | 16.6125 | 5.1 | 5.2 | 4.1 | 14.4204
20 | October | 293 | 11.1458 | 15.7875 | 1 | 5.9 | 2.3 | 14.7319
21 | October | 294 | 10.7156 | 14.4375 | 1.6 | 7.8 | 2.6 | 12.813
22 | October | 295 | 10.1104 | 14.575 | 1.8 | 4.8 | 1.3 | 12.5097
23 | October | 296 | 9.1729 | 14.475 | -1.2 | 2.2 | 2.7 | 13.8986
24 | October | 297 | 7.9521 | 13.8375 | -1.2 | 3.2 | 2.5 | 14.3181
25 | October | 298 | 9.4344 | 13.85 | 3.9 | 4.6 | 2.5 | 14.6995
26 | October | 299 | 11.3781 | 13.0875 | 6.7 | 10.9 | 3.7 | 13.9097
27 | October | 300 | 11.3 | 14.1125 | 9.7 | 10.4 | 4.3 | 13.8523
28 | October | 301 | 10.9479 | 14.525 | 7.8 | 9 | 4.5 | 12.8713
29 | October | 302 | 10.3729 | 14.3 | 3.6 | 6.1 | 3.1 | 13.0407
30 | October | 303 | 13.3042 | 15 | 0.6 | 8.1 | 0.2 | 15.3477
31 | October | 304 | 12.1875 | 14.15 | 0.9 | 5.5 | 0.9 | 13.3463
1 | November | 305 | 8.1021 | 9.55 | 0.8 | 5.2 | 1.1 | 12.631
2 | November | 306 | 9.2708 | 8.5375 | -0.9 | 5.9 | 1.8 | 12.3847
3 | November | 307 | 11.1635 | 8.675 | 5.1 | 8.4 | 3 | 12.0806
4 | November | 308 | 9.3094 | 8.65 | 3.7 | 6.7 | 2.7 | 11.4046
5 | November | 309 | 6.2458 | 8.9375 | -1.1 | 2.3 | 0.6 | 10.1102
6 | November | 310 | 7.301 | 9.45 | -3.7 | 0.2 | -1.3 | 11.2375
7 | November | 311 | 5.4958 | 12.15 | -1.4 | -1.1 | 1 | 11.4759
8 | November | 312 | 3.3365 | 9.9125 | -5 | -0.8 | 2.8 | 7.8926
9 | November | 313 | 1.8302 | 4.4875 | -6.9 | 0.4 | 4.5 | 6.119
10 | November | 314 | 4.126 | 3.55 | -4.8 | 4.7 | 1.7 | 6.5069
11 | November | 315 | 8.3365 | 4.25 | 3.7 | 6.5 | 0.8 | 10.0222
12 | November | 316 | 6.6281 | 7.45 | 0 | 0.3 | 0 | 10.7236
13 | November | 317 | 1.7854 | 8.1375 | -4.7 | 0.6 | 2 | 8.2972
14 | November | 318 | 0.13125 | 5.2375 | -6.8 | -0.9 | -0.2 | 7.5486
15 | November | 319 | 5.0385 | 3.85 | -2.6 | 6.4 | 0.7 | 6.962
16 | November | 320 | 4.5438 | 4.7625 | -4.7 | 0.7 | 2.5 | 8.4417
17 | November | 321 | 7.3031 | 5.4625 | -0.6 | 2.2 | 0.1 | 8.7981
18 | November | 322 | 6.6698 | 5.325 | -0.7 | 1 | 0.2 | 8.5856
19 | November | 323 | 5.049 | 4.9625 | -7 | 0.2 | -4.7 | 8.5505
20 | November | 324 | 3.5469 | 5.05 | -6 | -1.8 | -3.3 | 9.1134
21 | November | 325 | 8.3615 | 4.5 | -1.6 | 3.1 | -2.3 | 10.8968
22 | November | 326 | 5.2219 | 5.4125 | -4.9 | 1.8 | -1.3 | 10.3194
23 | November | 327 | 2.8948 | 5.65 | -3.8 | 0.7 | -1.8 | 7.2963
24 | November | 328 | 1.3021 | 6.125 | -4.2 | -0.6 | -2.1 | 9.6833
25 | November | 329 | 4.7031 | 8.0375 | -4.3 | 2 | -3.6 | 10.4458
26 | November | 330 | 4.5844 | 7.35 | -2.5 | 2.6 | -1.8 | 8.9685
27 | November | 331 | 1.7573 | 5.975 | 0.4 | -0.5 | -4.2 | 8.187
28 | November | 332 | 3.525 | 7.325 | 0.4 | 1.6 | 1 | 7.6796
29 | November | 333 | 2.8031 | 8.4125 | -0.6 | 2 | -4.3 | 10.5583
30 | November | 334 | 3.7104 | 11.2875 | -3.4 | 1.9 | -4.3 | 12.6532
1 | December | 335 | 2.724 | 10.875 | -5 | 1.7 | -4.8 | 11.4255
2 | December | 336 | 3.7542 | 8.4125 | -3.8 | 2.3 | -7.2 | 7.7569
3 | December | 337 | 1.6833 | 8.9125 | -0.6 | 2.4 | -4.8 | 6.6852
4 | December | 338 | 1.6135 | 9.4875 | -3.2 | 1.2 | -7.2 | 8.0069
5 | December | 339 | 5.1781 | 10.525 | -6.2 | 0.3 | -10.2 | 10.4477
6 | December | 340 | 4.0844 | 9.575 | -6.5 | -0.1 | -11.3 | 8.3042
7 | December | 341 | 2.5771 | 5.9875 | -6.5 | -3.7 | -7.2 | 8.9134
8 | December | 342 | 1.6854 | 3.275 | -3.9 | 2.2 | -6 | 7.5657
9 | December | 343 | 2.1479 | 2.2 | -0.7 | 1.2 | -6.2 | 5.4421
10 | December | 344 | 4.6948 | 2.3875 | -1.4 | 1.8 | -3.9 | 4.7727
11 | December | 345 | 2.875 | 1.9375 | -2.8 | 0.5 | -8.4 | 3.8352
12 | December | 346 | 2.5938 | 2.7125 | -4.2 | -2.1 | -10.5 | 6.331
13 | December | 347 | 0.52396 | 2.525 | -0.5 | -4.4 | -9.8 | 6.6125
14 | December | 348 | 0.31354 | -1.8375 | -3 | -1.6 | -6 | 5.2435
15 | December | 349 | 0.11042 | -2.35 | -6 | 0.5 | -11.6 | 4.2657
16 | December | 350 | 0.23021 | -1.5375 | -4.3 | -3.1 | -6.1 | 4.3282
17 | December | 351 | 1.9385 | -1.2125 | -5.6 | 0.8 | -9.4 | 4.4907
18 | December | 352 | 0.89167 | 0.0125 | -12.7 | -1.1 | -9.8 | 5.5653
19 | December | 353 | 3.3646 | 0.25 | -8.3 | -0.4 | -18.4 | 5.2759
20 | December | 354 | -2.2344 | 0.7125 | -17.1 | -5.1 | -18.6 | 3.8875
21 | December | 355 | 1.4531 | 0.0125 | -19.8 | -5.4 | -11.1 | 5.4926
22 | December | 356 | -5.0469 | 1.6125 | -23.2 | -10 | -16.5 | 3.4782
23 | December | 357 | -4.4365 | -0.45 | -20.9 | -7.8 | -13.3 | 2.2778
24 | December | 358 | 1.7052 | -0.5875 | -14.4 | -5.5 | -2.8 | 5.2546
25 | December | 359 | 1.9708 | 2.8 | -13.5 | -6.7 | -2.9 | 4.8898
26 | December | 360 | 0.070833 | 2.425 | -14.4 | -8.9 | -1.3 | 3.6815
27 | December | 361 | -0.33646 | 3.65 | -18.1 | -9 | 0.2 | 5.5444
28 | December | 362 | -0.41354 | 7.6 | -20.3 | -10.3 | -0.4 | 6.0569
29 | December | 363 | -1.2135 | 6.65 | -21.7 | -7.1 | -0.4 | 3.8264
30 | December | 364 | -5.0354 | 3.6625 | -19.6 | -12.1 | -0.6 | 2.9963
31 | December | 365 | -8.0115 | 1.0875 | -17.9 | -15.2 |  | 1.538

## Monthly all countries
| UK | Sweden | Norway | Finland | France | Denmark |  | UK | Sweden | Norway | Finland | France | Denmark
2003-01-01 | 822299 | 468672.3713 | 431257.99 | 229501.145 | 1180815.5 | 92556.813 | January | 29635709.5 | 14509882.6669 | 13379763.04 | 7844000 | 42532736 | 3391172.196
2003-01-02 | 1000583.5 | 456885.9002 | 443434.14 | 251597.3091 | 1279698.5 | 110743.568 | February | 25876676.5 | 13435295.9976 | 12550130.75 | 7533000 | 37039257.5 | 2935714.506
2003-01-03 | 1043191.5 | 452257.7885 | 429367.04 | 258299.3839 | 1377584 | 119332.514 | March | 27103781 | 13792701.5188 | 13010020.74 | 7771000 | 37741726 | 3047729.163
2003-01-04 | 1041978.5 | 468400.1295 | 421350.02 | 256710.566 | 1393949.5 | 118077.589 | april | 24784639.5 | 11806424.8988 | 10547776.05 | 6554000 | 35936239 | 2800970.933
2003-01-05 | 912559 | 444586.9737 | 416015.03 | 253948.676 | 1378374.5 | 102451.999 | may | 23412955.5 | 10101966.6478 | 8794237.298 | 6294000 | 33227648 | 2722682.965
2003-01-06 | 867180.5 | 393661.7314 | 395058.97 | 230607.3634 | 1219415 | 95549.071 | june | 22035302 | 8932415.6117 | 7923545.321 | 5283000 | 31794767.5 | 2573877.333
2003-01-07 | 1008775.5 | 380530.0652 | 385214.13 | 227964.5565 | 1169471 | 116109.59 | july | 22650253 | 7773369.9085 | 7413738.623 | 5731000 | 32772508.5 | 2460113.964
2003-01-08 | 1030319 | 489683.0374 | 415406 | 256179 | 1418747.5 | 117170.355 | august | 22734258 | 9430490.104 | 7896412.938 | 5968000 | 31017467 | 2747679.148
2003-01-09 | 1038560 | 490035.3503 | 429860.91 | 255586 | 1496983.5 | 117502.912 | september | 23072481 | 10211119.62 | 8364990.922 | 6162000 | 33145318 | 2665973.99
2003-01-10 | 1034549 | 487328.946 | 443896.14 | 256209 | 1448743 | 117491.94 | october | 25262302 | 11966214.8571 | 9626547.736 | 6889000 | 35319401 | 3040357.697
2003-01-11 | 1013508.5 | 497722.1794 | 439229.99 | 263784 | 1397846.5 | 115856.99 | november | 27299489.5 | 13233997.1625 | 11201749.27 | 7334000 | 40457450.5 | 3143268.463
2003-01-12 | 890347 | 480010.4442 | 435276.81 | 267142 | 1395445.5 | 98204.382 | december | 28514774.5 | 14706121.0062 | 12603784.5 | 7825000 | 45334276.5 | 3323314.921
2003-01-13 | 849285 | 440086.9759 | 413299.95 | 249569 | 1296517.5 | 94057.152
2003-01-14 | 970572.5 | 425994.456 | 419231.04 | 231291 | 1285256 | 116763.495 |  | UK | Sweden | Norway | Finland | France | Denmark
2003-01-15 | 982206 | 511590.5001 | 458067.98 | 252360 | 1473027.5 | 117919.631 | January | 9.8007 | 10.3716 | 10.8503 | 9.6615 | 9.7481 | 9.73
2003-01-16 | 999285 | 508435.6973 | 468696.98 | 254453 | 1492521.5 | 117758.543 | February | 8.5576 | 9.6035 | 10.1775 | 9.2785 | 8.489 | 8.4232
2003-01-17 | 989895 | 509444.5936 | 476142.94 | 257986 | 1493296 | 117232.683 | March | 8.9634 | 9.859 | 10.5504 | 9.5716 | 8.65 | 8.7446
2003-01-18 | 987381.5 | 495928.5859 | 469926.94 | 263457 | 1473845 | 110841.415 | April | 8.1964 | 8.4392 | 8.5537 | 8.0726 | 8.2362 | 8.0366
2003-01-19 | 864249 | 488898.3402 | 461907.09 | 262482 | 1504403.5 | 95830.396 | May | 7.7428 | 7.2208 | 7.1317 | 7.7524 | 7.6155 | 7.8119
2003-01-20 | 844550.5 | 444602.988 | 443585.92 | 245779 | 1350819 | 92410.917 | June | 7.2872 | 6.3849 | 6.4256 | 6.5071 | 7.287 | 7.385
2003-01-21 | 958316.5 | 425706.1999 | 435839 | 245635 | 1270977 | 110896.757 | July | 7.4906 | 5.5564 | 6.0121 | 7.0589 | 7.5111 | 7.0586
2003-01-22 | 966770 | 491412.5739 | 447664.04 | 264905 | 1424258.5 | 112584.889 | August | 7.5184 | 6.7409 | 6.4036 | 7.3508 | 7.1089 | 7.8837
2003-01-23 | 987549 | 491444.6023 | 446498.95 | 268177 | 1415839.5 | 114982.932 | September | 7.6302 | 7.2989 | 6.7836 | 7.5898 | 7.5966 | 7.6492
2003-01-24 | 979746.5 | 506722.175 | 430773.13 | 269512 | 1367653 | 114552.803 | October | 8.3544 | 8.5534 | 7.8066 | 8.4852 | 8.0949 | 8.7234
2003-01-25 | 998266.5 | 506353.8478 | 413504.04 | 263661 | 1369689 | 112162.488 | November | 9.0281 | 9.4596 | 9.084 | 9.0334 | 9.2725 | 9.0187
2003-01-26 | 869771 | 489186.5963 | 408214.85 | 255382 | 1398852 | 97469.14 | December | 9.43 | 10.5119 | 10.221 | 9.6381 | 10.3902 | 9.5353
2003-01-27 | 837404 | 434834.3094 | 389947.98 | 238079 | 1259479 | 91806.115 |  | 100 | 100 | 100 | 100 | 100 | 100
2003-01-29 | 960263.5 | 474085.1801 | 428356.92 | 253881 | 1436668.5 | 114062.674 |  | 302382622 | 139900000 | 123312697.188 | 81188000 | 436318795.5 | 34852855.279
2003-01-30 | 962295.5 | 465629.6682 | 442168.09 | 260603 | 1439910.5 | 113768.819
2003-01-31 | 972634 | 471971.3021 | 451211.07 | 269973 | 1422910.5 | 111778.85
| 28684292 | 14092103.5094 | 12990404.08 | 7614714 | 41332997.5 | 3277927.422
2003-02-01 | 959415 | 481547.81 | 470636.14 | 279466 | 1438836 | 108753.066
2003-02-02 | 834365 | 463852.089 | 487190.95 | 293078 | 1517965 | 90959.224
2003-02-03 | 809016.5 | 419957.0924 | 481132.98 | 284535 | 1305730.5 | 86220.205
2003-02-04 | 967473.5 | 413775.6007 | 487026.93 | 279899 | 1153986 | 109167.41
2003-02-05 | 954114.5 | 478937.4909 | 514123.93 | 305334 | 1331471 | 111730.541
2003-02-06 | 962777.5 | 474885.8915 | 506250.94 | 294793 | 1327417.5 | 110115.394
2003-02-07 | 990102.5 | 469280.912 | 484031.89 | 270312 | 1309446.5 | 110237.235
2003-02-08 | 943838.5 | 456261.3453 | 458111.03 | 254453 | 1310199.5 | 106091.147
2003-02-09 | 823145 | 440054.9475 | 462991.89 | 262042 | 1355590.5 | 91878.711
2003-02-10 | 801512.5 | 426074.5272 | 446108 | 250354 | 1241914.5 | 86658.482
2003-02-11 | 930607 | 425578.0861 | 424433.95 | 239557 | 1098678.5 | 110056.885
2003-02-12 | 927344.5 | 469264.8978 | 427546.07 | 263929.9921 | 1278062 | 110950.952
2003-02-13 | 945923 | 487665.2447 | 424454.01 | 260667.9138 | 1332481 | 109786.632
2003-02-14 | 964948.5 | 502606.5186 | 409462.97 | 258186.5305 | 1357425.5 | 110853.184
2003-02-15 | 968490 | 506353.8478 | 412129.95 | 253810.0647 | 1299772.5 | 106319.387
2003-02-16 | 846462 | 506305.8051 | 421709 | 256874.6303 | 1312099.5 | 89954.745
2003-02-17 | 822258.5 | 452305.8312 | 404291.9 | 240988.3715 | 1250942 | 85810.784
2003-02-18 | 958321.5 | 425289.83 | 384394 | 235260.503 | 1185171.5 | 109452.813
2003-02-19 | 989185.5 | 510389.433 | 415918.88 | 260977.6969 | 1342965.5 | 113787.029
2003-02-20 | 972666.5 | 531287.9994 | 416653.2 | 254195.7343 | 1367450 | 115470.137
2003-02-21 | 1011909.5 | 540656.3223 | 421146.94 | 257209.3624 | 1357219.5 | 113314.491
2003-02-22 | 939000 | 549496.1757 | 433597.14 | 276598.8729 | 1379367 | 111991.097
2003-02-23 | 854022.5 | 522031.7762 | 451538.02 | 290437.2368 | 1346026 | 95563.645
2003-02-24 | 838948 | 476439.2715 | 437784.1 | 279682.1502 | 1256141 | 90575.327
2003-02-25 | 961142.5 | 465213.2983 | 436969.89 | 270868.9253 | 1252154 | 109391.424
2003-02-26 | 965740.5 | 521199.0364 | 468892.92 | 287862.2948 | 1418125 | 113125.321
2003-02-27 | 967520.5 | 506209.7198 | 475478.03 | 287161.6445 | 1458487 | 114422.252
2003-02-28 | 966425.5 | 512375.1972 | 486125.1 | 284465.0763 | 1454133 | 113076.986
| 25876676.5 | 13435295.9976 | 12550130.75 | 7533000 | 37039257.5 | 2935714.506
2003-03-01 | 953113.5 | 505601.1791 | 484140.02 | 278208.5885 | 1442158.5 | 107909.515
2003-03-02 | 854420 | 487184.8179 | 480101.95 | 276034.8444 | 1438071 | 94386.213
2003-03-03 | 815837 | 451296.9349 | 455667 | 253169.6725 | 1313222 | 91958.077
2003-03-04 | 949412 | 452161.7032 | 435927.02 | 246891.5566 | 1188890.5 | 108561.908
2003-03-05 | 945352 | 478104.7511 | 449821.13 | 260925.8935 | 1354603.5 | 108018.292
2003-03-06 | 953879.5 | 473316.4972 | 425105.99 | 263973.0168 | 1330685 | 113227.611
2003-03-07 | 927146 | 495111.8603 | 426197 | 255975.7227 | 1262709 | 109962.052
2003-03-08 | 913739 | 512423.2399 | 418080.89 | 261239.4928 | 1275132 | 105060.52
2003-03-09 | 821602 | 474213.2939 | 414955.02 | 257097.3255 | 1265060.5 | 88535.263
2003-03-10 | 801990 | 421430.4013 | 389521.06 | 238142.4412 | 1107266 | 86033.454
2003-03-11 | 927365 | 416289.8344 | 377082.98 | 227331.9465 | 1000508.5 | 106585.72
2003-03-12 | 937953 | 458006.8961 | 400030.88 | 245578.9339 | 1216476 | 105429.499
2003-03-13 | 954050.5 | 457894.7965 | 401961.03 | 245221.4102 | 1309521.5 | 106100.691
2003-03-14 | 980512 | 466766.6783 | 402231.92 | 244280.6122 | 1311335.5 | 107261.263
2003-03-15 | 970234.5 | 469921.4811 | 402001.99 | 245919.0921 | 1265053.5 | 104312.988
2003-03-16 | 824339.5 | 459800.4895 | 414028.13 | 248727.1853 | 1220770.5 | 90825.475
2003-03-17 | 784433 | 416898.375 | 397706.04 | 238275.2357 | 1082967.5 | 87023.011
2003-03-18 | 928401.5 | 416033.6068 | 406302 | 237046.3757 | 1033974.5 | 106821.171
2003-03-19 | 935701 | 449551.3841 | 438415.97 | 258895.1589 | 1224924.5 | 107411.254
2003-03-20 | 927187 | 453875.2255 | 432426.06 | 261467.2865 | 1284739.5 | 106648.199
2003-03-21 | 905086 | 446012.24 | 426669.15 | 262867.7578 | 1258832.5 | 106732.731
2003-03-22 | 884959.5 | 460120.7741 | 426072.93 | 259396.7136 | 1227429.5 | 102135.426
2003-03-23 | 784840 | 436195.5187 | 425348.02 | 260896.2701 | 1177408.5 | 87758.541
2003-03-24 | 757074.5 | 392524.7213 | 402233.96 | 242859.7109 | 1026913.5 | 84348.472
2003-03-25 | 890721 | 380049.6384 | 376601.65 | 222743.3853 | 990727 | 105200.122
2003-03-26 | 892830.5 | 401748.9161 | 434793.99 | 254965.4629 | 1225913.5 | 106514.898
2003-03-27 | 883091 | 408907.2757 | 426217.11 | 254120.6855 | 1233944.5 | 102735.749
2003-03-28 | 862724.5 | 414352.1129 | 423932.94 | 249840.6162 | 1212767 | 82534.582
2003-03-29 | 755173 | 425690.1857 | 419915.93 | 244703.5116 | 1202188 | 78536.413
2003-03-30 | 717984.5 | 426282.7121 | 407663.04 | 245126.411 | 1188863.5 | 77615.367
2003-03-31 | 662628.5 | 384933.9777 | 388867.94 | 229077.6835 | 1068669 | 71544.686
| 27103781 | 13792701.5188 | 13010020.74 | 7771000 | 37741726 | 3047729.163
2003-04-01 | 744279 | 376110.1385 | 366258.06 | 223589.0138 | 971430 | 76209.606
2003-04-02 | 868910 | 427275.5942 | 387830.99 | 237307.4081 | 1136963 | 97091.663
2003-04-03 | 877135 | 425289.83 | 369723.02 | 231473.938 | 1168335.5 | 99669.909
2003-04-04 | 896711 | 438021.1406 | 390912.98 | 230723.481 | 1218269.5 | 101205.442
2003-04-05 | 924754.5 | 440791.6019 | 388050.93 | 229608.0477 | 1252411.5 | 99400.952
2003-04-06 | 892512 | 401780.9446 | 381324.06 | 232368.9502 | 1228697 | 83194.192
2003-04-07 | 792646.5 | 379585.2258 | 342971.98 | 215252.9954 | 1101638 | 79981.672
2003-04-08 | 754049.5 | 374332.5593 | 345916.98 | 205961.477 | 1043026.5 | 99562.29
2003-04-09 | 870798.5 | 427083.4235 | 344839.93 | 228126.6129 | 1254274 | 101909.221
2003-04-10 | 884854 | 422567.4114 | 338931.01 | 226716.9431 | 1273668.5 | 101498.502
2003-04-11 | 884414.5 | 440567.4027 | 355662.97 | 225040.7175 | 1298575 | 102876.34
2003-04-12 | 862930 | 434498.0106 | 329880.03 | 233180.92 | 1287043.5 | 97829.753
2003-04-13 | 761332 | 392845.0059 | 343027.01 | 215084.8602 | 1270248 | 83181.576
2003-04-14 | 739537.5 | 355900.1839 | 345956 | 217880.6199 | 1163164 | 80036.128
2003-04-15 | 690114.5 | 344914.424 | 353353.99 | 213993.0068 | 1065286.5 | 101082.111
2003-04-16 | 701901.5 | 416786.2754 | 350293.97 | 212196.8312 | 1048664.5 | 103413.363
2003-04-17 | 826277.5 | 424921.5028 | 375063.99 | 227167.0122 | 1272602.5 | 104938.106
2003-04-18 | 869117 | 422327.198 | 383995.05 | 225474.3832 | 1319829.5 | 103945.387
2003-04-19 | 880533 | 413295.1739 | 391559.82 | 224565.018 | 1345472.5 | 99082.234
2003-04-20 | 869569.5 | 384982.0203 | 375814.01 | 227977.9568 | 1362987.5 | 82228.542
2003-04-21 | 770269 | 344001.6131 | 334455.02 | 214821.3801 | 1227261 | 76608.27
2003-04-22 | 748018 | 341775.6355 | 316716.99 | 201195.2552 | 1121655 | 97331.114
2003-04-23 | 872120.5 | 406296.9567 | 343364.02 | 219006.3054 | 1278592.5 | 98456.161
2003-04-24 | 895189.5 | 395871.6948 | 332434.93 | 210968.6243 | 1282886 | 99300.036
2003-04-25 | 881270.5 | 396976.6765 | 348902.96 | 208608.5807 | 1269863.5 | 97555.236
2003-04-26 | 876092 | 402261.3714 | 341761.21 | 212051.2507 | 1257705.5 | 79171.505
2003-04-27 | 844691.5 | 385558.5325 | 339938.12 | 215196.6086 | 1224871.5 | 78375.218
2003-04-28 | 741004 | 326321.9063 | 310516.97 | 198636.32 | 1079914 | 78067.442
2003-04-29 | 719344 | 307537.2179 | 295720.97 | 188543.084 | 992108.5 | 98746.312
2003-04-30 | 844263.5 | 355948.2265 | 322598.08 | 201282.3984 | 1118794.5 | 99022.65
| 24784639.5 | 11806424.8988 | 10547776.05 | 6554000 | 35936239 | 2800970.933
2003-05-01 | 867138 | 344706.2391 | 301532.06 | 189932.6567 | 985991 | 88179.536
2003-05-02 | 866889.5 | 343553.2147 | 324619.05 | 211080.8794 | 1193343 | 96192.911
2003-05-03 | 855240.5 | 346627.9463 | 315998.03 | 205480.4958 | 1218171 | 95517.078
2003-05-04 | 831439 | 338604.8186 | 327213.11 | 209390.2944 | 1238718 | 80824.634
2003-05-05 | 720352.5 | 292916.2285 | 301507.03 | 192693.8429 | 1123483.5 | 78828.379
2003-05-06 | 687268 | 285021.2146 | 284307.96 | 183539.8435 | 1040385 | 95517.221
2003-05-07 | 691327.5 | 336442.8979 | 298568.01 | 207420.5114 | 1142996 | 97244.786
2003-05-08 | 810716.5 | 337804.1072 | 284653.14 | 202890.729 | 1005860 | 96548.085
2003-05-09 | 828657.5 | 342672.4322 | 281585.95 | 198874.1782 | 1164069.5 | 75442.818
2003-05-10 | 816331 | 336522.969 | 280674.965 | 206286.2695 | 1167889 | 80501.433
2003-05-11 | 786796.5 | 328051.4429 | 270646.977 | 213272.3784 | 1135141 | 73167.757
2003-05-12 | 672983 | 277382.4282 | 252402.979 | 196151.9976 | 978041 | 71537.732
2003-05-13 | 646554 | 268542.5748 | 250748.033 | 185266.3547 | 877878.5 | 93528.766
2003-05-14 | 798380.5 | 352585.2388 | 280077.909 | 210448 | 1085838.5 | 96834.909
2003-05-15 | 818314.5 | 358894.8443 | 274049.01 | 209129 | 1120542.5 | 96572.79
2003-05-16 | 814709 | 367606.5839 | 294024.92 | 207741 | 1129210 | 97170.213
2003-05-17 | 829702 | 359503.385 | 268471.01 | 206505 | 1137050 | 92091.465
2003-05-18 | 799430 | 345506.9504 | 283435.01 | 210298 | 1134157 | 73914.184
2003-05-19 | 695388 | 297176.013 | 268425.97 | 193080 | 979269 | 70466.376
2003-05-20 | 652436 | 285213.3853 | 271563.04 | 183911 | 883586 | 71743.843
2003-05-21 | 773735.5 | 299049.6775 | 295703.99 | 213420.1892 | 1081213 | 92563.99
2003-05-22 | 782341 | 337211.5808 | 293354.12 | 210209.4121 | 1105213.5 | 94389.768
2003-05-23 | 776084 | 338236.4913 | 288485.95 | 211720.366 | 1102471.5 | 96834.989
2003-05-24 | 773826 | 322382.4065 | 264246.03 | 194613.3292 | 915036.5 | 92756.14
2003-05-25 | 749901.5 | 326610.1624 | 281423.95 | 209089.5406 | 992524.5 | 75982.912
2003-05-26 | 644307 | 297240.0699 | 266993 | 197188.7255 | 936810.5 | 72093.702
2003-05-27 | 613416.5 | 284428.6882 | 256464.921 | 190342.2156 | 867388.5 | 94559.459
2003-05-28 | 618698 | 335177.7739 | 277587.014 | 212538.4572 | 1088369.5 | 96388.487
2003-05-29 | 719813 | 329845.0363 | 285814.05 | 208318.6667 | 1133092.5 | 97761.039
2003-05-30 | 735678.5 | 342111.9343 | 290408.07 | 210299.7408 | 1138438 | 96243.288
2003-05-31 | 735101 | 344337.9119 | 279252.04 | 212866.9255 | 1125470.5 | 91284.275
| 23412955.5 | 10101966.6478 | 8794237.298 | 6294000 | 33227648 | 2722682.965
2003-06-01 | 733618 | 313318.3539 | 278281.938 | 209215.3723 | 1103457 | 73079.104
2003-06-02 | 649237 | 283291.678 | 257285.062 | 187837.5425 | 964202 | 70356.225
2003-06-03 | 621337 | 282346.8386 | 251562.993 | 180620.9721 | 863117.5 | 93550.446
2003-06-04 | 752671.5 | 336747.1682 | 253843.036 | 202441.7549 | 871360 | 95817.436
2003-06-05 | 771637.5 | 336987.3816 | 280482.128 | 201393.9419 | 1090192.5 | 81125.015
2003-06-06 | 779513.5 | 341151.0807 | 281820.05 | 199551.8682 | 1123397.5 | 95022.225
2003-06-07 | 772489 | 328916.2111 | 281218.021 | 202192.2756 | 1136851 | 92217.068
2003-06-08 | 758882.5 | 298873.521 | 287555.05 | 203110.7667 | 1132220.5 | 75643.595
2003-06-09 | 669501.5 | 270800.5809 | 264200.95 | 184487.392 | 982947 | 73051.501
2003-06-10 | 640726.5 | 264987.4164 | 261264.014 | 178755.478 | 890783.5 | 95291.493
2003-06-11 | 768878.5 | 318763.1911 | 282763.88 | 202546.638 | 1084729.5 | 95166.749
2003-06-12 | 785137 | 321357.4959 | 278267.05 | 206308.1748 | 1123333 | 95612.412
2003-06-13 | 781911 | 326113.7214 | 275435.95 | 207806.0689 | 1129189 | 95678.324
2003-06-14 | 788347.5 | 326914.4327 | 279247.97 | 206174.7798 | 1129351.5 | 90051.18
2003-06-15 | 771788 | 304110.1733 | 268378.028 | 200115.9969 | 1123892 | 74527.093
2003-06-16 | 674017 | 266572.8249 | 252354.959 | 178134.3254 | 972632.5 | 70320.464
2003-06-17 | 644584 | 262697.3819 | 241658.038 | 167050.3168 | 884870 | 92993.846
2003-06-18 | 758750.5 | 301627.9681 | 267430.995 | 176580.4258 | 1083606.5 | 95505.262
2003-06-19 | 773639 | 302188.466 | 269271.03 | 162360.1061 | 1116868.5 | 94103.391
2003-06-20 | 777537.5 | 303133.3054 | 273472.075 | 149303.6836 | 1127654.5 | 96194.54
2003-06-21 | 773391.5 | 302604.836 | 262256.016 | 134779.9156 | 1135996 | 89678.664
2003-06-22 | 752571.5 | 279864.6334 | 262628.03 | 109571.3058 | 1127753 | 73014.578
2003-06-23 | 651851.5 | 243960.7362 | 240407.943 | 100196.9941 | 983508.5 | 69044.333
2003-06-24 | 625288.5 | 239524.7953 | 232204.97 | 103305.8116 | 899432.5 | 91363.503
2003-06-25 | 766600.5 | 298537.2223 | 261200.184 | 142393.6163 | 1117676.5 | 93706.998
2003-06-26 | 789801.5 | 306047.8948 | 262921.09 | 166498.4075 | 1162374 | 93221.16
2003-06-27 | 793546.5 | 306288.1082 | 262429.991 | 177971.4002 | 1152827.5 | 92252.359
2003-06-28 | 784175 | 310227.6081 | 256308.002 | 184995.5152 | 1142623.5 | 86838.764
2003-06-29 | 768411.5 | 298008.7528 | 260527.881 | 186888.5029 | 1140299 | 71011.323
2003-06-30 | 655460 | 256451.8333 | 236867.997 | 170410.6502 | 997621.5 | 68438.282
| 22035302 | 8932415.6117 | 7923545.321 | 5283000 | 31794767.5 | 2573877.333
2003-07-01 | 632580 | 243192.0533 | 231460.938 | 168471.6679 | 905237.5 | 89966.972
2003-07-02 | 777055.5 | 270896.6662 | 259394.92 | 190751.2298 | 1119331 | 90744.686
2003-07-03 | 794669 | 271617.3064 | 257251.974 | 190128.2041 | 1168453 | 91850.005
2003-07-04 | 787821.5 | 273955.3836 | 251799.093 | 190420.7909 | 1161953.5 | 92117.508
2003-07-05 | 797612.5 | 273603.0706 | 252075.903 | 191071.4384 | 1144526.5 | 85514.438
2003-07-06 | 781959.5 | 262953.6096 | 251547.93 | 192874.0185 | 1132724.5 | 70576.291
2003-07-07 | 674694 | 235313.0535 | 231361.996 | 177711.6809 | 978168 | 66211.805
2003-07-08 | 635932 | 229291.7041 | 223874.998 | 171076.3039 | 887791 | 82301.979
2003-07-09 | 757537.5 | 253248.9879 | 239964.023 | 188800.3103 | 1084736.5 | 83017.119
2003-07-10 | 776819.5 | 252015.8924 | 244654.991 | 192231.5552 | 1136727 | 84083.39
2003-07-11 | 769465.5 | 257620.8719 | 243991.071 | 191611.5986 | 1131971.5 | 82096.311
2003-07-12 | 768221 | 261752.5425 | 244901.947 | 191914.4157 | 1134411.5 | 78678.921
2003-07-13 | 755283 | 258325.4979 | 241828.033 | 192907.7785 | 1122596.5 | 67276.235
2003-07-14 | 654019.5 | 236818.3909 | 227791.003 | 179272.8257 | 934114.5 | 64056.652
2003-07-15 | 628106.5 | 230364.6573 | 230486.994 | 171835.3927 | 871389.5 | 76920.195
2003-07-16 | 749958.5 | 249934.0429 | 240673.008 | 188002 | 1065678 | 77835.705
2003-07-17 | 779871.5 | 243768.5655 | 241758.019 | 187140 | 1116697.5 | 78431.049
2003-07-18 | 782389 | 241174.2607 | 237576.935 | 191307 | 1124172.5 | 81096.537
2003-07-19 | 782665.5 | 244136.8927 | 238086.951 | 186957 | 1115974.5 | 78816.547
2003-07-20 | 749332 | 243111.9821 | 239224.071 | 183430 | 1099836.5 | 66867.447
2003-07-21 | 653783 | 223958.9665 | 228084.945 | 174891 | 962928.5 | 65084.892
2003-07-22 | 626535.5 | 219474.9829 | 225680.014 | 166976 | 879953.5 | 81194.015
2003-07-23 | 740443 | 246651.1263 | 231134.976 | 184613.0458 | 1075373.5 | 80982.497
2003-07-24 | 754661 | 250350.4128 | 235767.984 | 182065.6994 | 1116502 | 80547.801
2003-07-25 | 760790 | 245898.4577 | 236895.98 | 185863.1893 | 1126596.5 | 80379.788
2003-07-26 | 760463.5 | 246891.3397 | 238283.074 | 189095.9662 | 1124675.5 | 79608.478
2003-07-27 | 745219.5 | 245273.9028 | 237137.923 | 191189.0869 | 1102164.5 | 67920.175
2003-07-28 | 653941 | 227113.7692 | 227051.073 | 177463.0844 | 959866 | 65560.893
2003-07-29 | 626542.5 | 221716.9747 | 222915.024 | 173426.2054 | 879485.5 | 87367.917
2003-07-30 | 743099.5 | 300539.0007 | 248821.988 | 194171.2213 | 1036538.5 | 90900.783
2003-07-31 | 748781.5 | 312405.543 | 252260.844 | 193330.2901 | 1071933.5 | 92106.933
| 22650253 | 7773369.9085 | 7413738.623 | 5731000 | 32772508.5 | 2460113.964
2003-08-01 | 742985.5 | 309026.541 | 250625.989 | 186197.9186 | 1070075.5 | 93983.343
2003-08-02 | 749233.5 | 297832.5963 | 249196.075 | 188221.8419 | 1065539 | 91650.733
2003-08-03 | 724838.5 | 251407.3518 | 253300.056 | 191240.575 | 1035971 | 74252.267
2003-08-04 | 639973 | 219507.0113 | 232068.96 | 180203.8366 | 918092 | 70400.729
2003-08-05 | 614874 | 220916.2633 | 227434.047 | 172497.5922 | 842862 | 91990.046
2003-08-06 | 752018.5 | 298393.0942 | 255475.94 | 192470.4666 | 978982.5 | 94146.227
2003-08-07 | 758395.5 | 311893.0877 | 256973.054 | 189234.8125 | 1007524.5 | 94046.6
2003-08-08 | 756758.5 | 314807.677 | 256083.057 | 191469.6032 | 993406 | 94786.041
2003-08-09 | 762692 | 315352.1608 | 257070.025 | 195968.4437 | 983362 | 91391.752
2003-08-10 | 738692 | 307937.5736 | 251137.922 | 199673.2525 | 973721 | 74247.71
2003-08-11 | 658605 | 264106.6339 | 239284.011 | 183383.9993 | 884735.5 | 72203.573
2003-08-12 | 649380 | 254033.6851 | 237760.989 | 180178.6133 | 821474.5 | 96206.318
2003-08-13 | 774727.5 | 320700.9126 | 263158.955 | 198586.6297 | 958861.5 | 96075.209
2003-08-14 | 793962 | 332022.9712 | 263220.956 | 198494.8166 | 990847 | 96455.227
2003-08-15 | 800878 | 346659.9748 | 268035.979 | 201577.1126 | 878597.5 | 96637.919
2003-08-16 | 786970 | 335962.4711 | 261759.958 | 199872.0127 | 971718 | 92877.171
2003-08-17 | 757928.5 | 297143.9845 | 258594.972 | 196714.0466 | 982836.5 | 76096.12
2003-08-18 | 674975.5 | 258501.6544 | 241520.068 | 178070.9483 | 914498 | 73266.677
2003-08-19 | 649100 | 248797.0328 | 236945.091 | 174619.3822 | 844257.5 | 95325.109
2003-08-20 | 762921.5 | 332935.7821 | 260459.013 | 198451.4324 | 1003683 | 96417.311
2003-08-21 | 777282 | 338636.847 | 257638.987 | 198284.9582 | 1055140.5 | 96633.662
2003-08-22 | 788830 | 330741.833 | 263925.067 | 196402.2857 | 1076850.5 | 96953.4
2003-08-23 | 794380 | 318747.1769 | 264886.868 | 199892.1914 | 1089656.5 | 92539.34
2003-08-24 | 784623 | 312325.4718 | 261636.912 | 202807.0042 | 1098031.5 | 74879.702
2003-08-25 | 677870.5 | 276773.8876 | 243726.106 | 183963.1279 | 991714.5 | 72287.119
2003-08-26 | 637586 | 270127.9833 | 238734.995 | 180914.1268 | 911703.5 | 94538.403
2003-08-27 | 634979.5 | 343441.1151 | 264958.988 | 202285.3849 | 1108519 | 96914.48
2003-08-28 | 754904.5 | 347460.6862 | 269788.055 | 200477.3736 | 1152991.5 | 96322.875
2003-08-29 | 775092 | 351720.4706 | 272932.976 | 198844.917 | 1148231.5 | 96269.173
2003-08-30 | 792328.5 | 356508.7245 | 270660.058 | 202289.4206 | 1144302 | 92340.2
2003-08-31 | 766473 | 346067.4484 | 267418.809 | 204711.8732 | 1119281.5 | 75544.712
| 22734258 | 9430490.104 | 7896412.938 | 5968000 | 31017467 | 2747679.148
2003-09-01 | 670334.5 | 295910.889 | 253923.97 | 189882.6273 | 968514.5 | 71241.709
2003-09-02 | 650742 | 284508.7593 | 248433.061 | 185652.7327 | 889023 | 93177.446
2003-09-03 | 783882.5 | 353610.1494 | 274378.033 | 208673.1009 | 1099686 | 95051.674
2003-09-04 | 790587 | 348389.5113 | 276760.971 | 205875.929 | 1148514.5 | 96408.439
2003-09-05 | 805615 | 347829.0134 | 266851.061 | 208625.2077 | 1143414 | 95845.771
2003-09-06 | 798648 | 334104.8207 | 272538.035 | 206962.1896 | 1149140 | 91820.781
2003-09-07 | 783112 | 320572.7988 | 273917.124 | 208200.2821 | 1138149 | 75047.247
2003-09-08 | 682708 | 283692.0337 | 261552.962 | 190671.3381 | 1002917.5 | 71901.649
2003-09-09 | 658682.5 | 278471.3957 | 261021.918 | 185014.8349 | 909787.5 | 94706.282
2003-09-10 | 786502.5 | 352152.8547 | 280308.034 | 206062.4072 | 1122165 | 96636.687
2003-09-11 | 809287 | 353385.9502 | 282104.95 | 206664.6398 | 1165599 | 96423.153
2003-09-12 | 809853.5 | 360976.6939 | 281964.89 | 205550.8661 | 1168739.5 | 95978.394
2003-09-13 | 809353.5 | 368487.3664 | 280875.9 | 206087.8823 | 1172038 | 92068.667
2003-09-14 | 787849.5 | 359615.4846 | 281162 | 209934.6306 | 1156329.5 | 74570.013
2003-09-15 | 692414.5 | 315928.6729 | 262416.086 | 193417.5597 | 1013392.5 | 70518.482
2003-09-16 | 671517.5 | 308177.787 | 258302.955 | 185585.4783 | 935905 | 93246.706
2003-09-17 | 808406.5 | 371193.7708 | 285294.09 | 211421 | 1157233 | 95452.992
2003-09-18 | 842653.5 | 368359.2526 | 280856.97 | 205423 | 1215136.5 | 95260.502
2003-09-19 | 845646.5 | 365300.5352 | 281096.968 | 203789 | 1231646.5 | 95187.165
2003-09-20 | 829496.5 | 371305.8704 | 271866.932 | 209182 | 1219422.5 | 91394.27
2003-09-21 | 809311.5 | 363747.1552 | 281350.836 | 216309 | 1185218.5 | 75740.861
2003-09-22 | 708535.5 | 313270.3112 | 267188.01 | 193546 | 1039424 | 75168.726
2003-09-23 | 693337 | 304590.6001 | 265396.036 | 189616 | 964416.5 | 95152.399
2003-09-24 | 818391.5 | 357613.7062 | 293350.04 | 218191.6375 | 1167656 | 97771.622
2003-09-25 | 833313 | 362626.1593 | 303817.9 | 220022.7916 | 1203486.5 | 97338.198
2003-09-26 | 838908 | 375005.1568 | 305828.11 | 217320.3872 | 1218480.5 | 98576.367
2003-09-27 | 839891 | 378880.5998 | 309545.07 | 221665.4295 | 1197761.5 | 94242.035
2003-09-28 | 801528 | 368919.7505 | 310345.03 | 228510.0939 | 1177482.5 | 78603.377
2003-09-29 | 711675.5 | 325329.0243 | 296247.96 | 215057.1746 | 1036814.5 | 75546.317
2003-09-30 | 700297.5 | 319163.5468 | 296295.02 | 209084.7794 | 947824.5 | 95896.059
| 23072481 | 10211119.62 | 8364990.922 | 6162000 | 33145318 | 2665973.99
2003-10-01 | 818939 | 390474.9002 | 312297.99 | 235136.0403 | 1149602.5 | 97548.743
2003-10-02 | 835570 | 401444.6458 | 305299.17 | 227681.7849 | 1172618.5 | 98118.923
2003-10-03 | 835524 | 390651.0567 | 297899 | 226636.2211 | 1178531.5 | 98888.548
2003-10-04 | 836685.5 | 378159.9596 | 297806.95 | 224325.7299 | 1167936 | 95298.47
2003-10-05 | 817320.5 | 354554.9888 | 300736.13 | 226066.2862 | 1160371.5 | 80047.369
2003-10-06 | 709190.5 | 322318.3496 | 278905.02 | 208234.2968 | 1024031 | 77414.179
2003-10-07 | 701263.5 | 323247.1747 | 271546.05 | 204061.2669 | 944489 | 99951.872
2003-10-08 | 833826.5 | 379312.9839 | 293296.936 | 223836.775 | 1155884 | 104564.406
2003-10-09 | 844171.5 | 396256.0362 | 295121.98 | 219725.2488 | 1200194 | 103294.449
2003-10-10 | 852333 | 404615.4628 | 299680.04 | 219742.6749 | 1203078 | 102357.534
2003-10-11 | 853241.5 | 395183.083 | 311110.91 | 220739.0358 | 1204052.5 | 99014.904
2003-10-12 | 823746.5 | 371193.7708 | 305152.93 | 226437.3589 | 1181329.5 | 85729.266
2003-10-13 | 724805 | 340734.7108 | 282047.98 | 208079.5124 | 1026979.5 | 83507.166
2003-10-14 | 711131.5 | 337980.2637 | 283052.98 | 199042.5603 | 947884.5 | 102547.026
2003-10-15 | 842967.5 | 372667.0797 | 309134.05 | 224026.4116 | 1144909 | 102825.158
2003-10-16 | 851322 | 404967.7758 | 303964.75 | 220814.8904 | 1159982 | 103875.406
2003-10-17 | 854774 | 408843.2188 | 306064.96 | 213558.4721 | 1187085 | 104003.969
2003-10-18 | 853922.5 | 399266.7109 | 315650.01 | 217802.2314 | 1197505 | 100012.676
2003-10-19 | 848534 | 400163.5077 | 319338.98 | 224548.1685 | 1180460 | 85990.388
2003-10-20 | 742642.5 | 359999.826 | 305983.01 | 212322.2466 | 1042737 | 83561.186
2003-10-21 | 726888 | 347396.6293 | 299065.03 | 206255.926 | 964251.5 | 106826.204
2003-10-22 | 844306.5 | 414480.2267 | 337644.97 | 225248.2863 | 1173742 | 109185.606
2003-10-23 | 851486 | 414608.3405 | 343418.92 | 229255.2561 | 1219559 | 106547.023
2003-10-24 | 852021.5 | 420789.8322 | 352706.07 | 236720.7872 | 1223608 | 106407.004
2003-10-25 | 853863 | 422327.198 | 343124.13 | 233882.3888 | 1226177.5 | 104404.123
2003-10-26 | 851708.5 | 406296.9567 | 329590.99 | 233566.6695 | 1216939 | 85726.847
2003-10-27 | 741482.5 | 352889.5092 | 303146.08 | 215027.3868 | 1075243 | 86828.665
2003-10-28 | 724613.5 | 349254.2796 | 299777.95 | 205586.5601 | 990689 | 105917.971
2003-10-29 | 866162 | 425177.7304 | 342930.94 | 233524.6419 | 1189991.5 | 106400.597
2003-10-30 | 876242 | 439414.3784 | 336972.98 | 242479.589 | 1209855.5 | 105746.382
2003-10-31 | 881617.5 | 441544.2706 | 344079.85 | 244635.2957 | 1199685 | 107815.637
| 25262302 | 11966214.8571 | 9626547.736 | 6889000 | 35319401 | 3040357.697
2003-11-01 | 894901.5 | 441127.9007 | 351854.92 | 242581.7644 | 1007985 | 104117.699
2003-11-02 | 880131.5 | 431359.2221 | 346477.94 | 251104.0606 | 1119210 | 88756.648
2003-11-03 | 780089 | 382980.2419 | 313748.96 | 217804.3352 | 1084664 | 88294.746
2003-11-04 | 752897 | 369304.092 | 315728.06 | 214758.4053 | 1048197 | 108305.265
2003-11-05 | 911443 | 444731.1018 | 360837.93 | 239729.13 | 1282040.5 | 109982.249
2003-11-06 | 908772.5 | 453683.0547 | 374763.05 | 244613.4017 | 1338931 | 111996.729
2003-11-07 | 917635 | 458375.2233 | 387211.09 | 243495.3399 | 1312378.5 | 112317.733
2003-11-08 | 950919 | 428844.9885 | 394409.95 | 246738.6347 | 1335208 | 106495.596
2003-11-09 | 958437.5 | 405560.3022 | 402328.97 | 254584.3967 | 1412641 | 91862.704
2003-11-10 | 846771 | 378800.5287 | 358217 | 235292.4899 | 1316810.5 | 88588.52
2003-11-11 | 793395.5 | 380530.0652 | 338910.02 | 216046.3637 | 1263292 | 111548.979
2003-11-12 | 930611.5 | 445387.6851 | 381095.93 | 238146.1417 | 1430995 | 112652.62
2003-11-13 | 961865.5 | 444138.5754 | 387124.93 | 246555.5126 | 1435806 | 110052.045
2003-11-14 | 980825 | 451857.4329 | 396004.99 | 253358.4964 | 1479881 | 109654.291
2003-11-15 | 989668 | 458151.0241 | 381625.98 | 255198.8728 | 1525586 | 105772.963
2003-11-16 | 961043.5 | 442921.4941 | 384828.09 | 254400.2573 | 1505642 | 90671.792
2003-11-17 | 836808 | 402533.6133 | 350968.97 | 238330.2811 | 1334165 | 88450.493
2003-11-18 | 808528 | 390667.071 | 348438.09 | 226159.7869 | 1256945.5 | 109964.98
2003-11-19 | 944934 | 470738.2066 | 392024.08 | 258659.8794 | 1422999.5 | 111580.393
2003-11-20 | 959618 | 484382.3282 | 394361.94 | 261370.0855 | 1456796.5 | 114870.642
2003-11-21 | 962245 | 478024.68 | 375643.16 | 255048.3058 | 1460682.5 | 116168.34
2003-11-22 | 951084.5 | 473684.8244 | 387221.96 | 257678.1418 | 1477017.5 | 111353.997
2003-11-23 | 965011 | 467327.1763 | 390839.1 | 259407.6277 | 1478389 | 94998.874
2003-11-24 | 831234 | 416209.7633 | 380080.99 | 239757.6156 | 1328132 | 89943.84
2003-11-25 | 802991.5 | 411725.7797 | 353280.06 | 233681.016 | 1201899 | 110820.421
2003-11-26 | 949412 | 467727.5319 | 381368.13 | 250928.06 | 1406587 | 112266.079
2003-11-27 | 988749 | 488562.0415 | 396869.1 | 249176.1925 | 1468993.5 | 112091.304
2003-11-28 | 983447 | 476983.7552 | 392089.89 | 248360.2821 | 1458928.5 | 114579.273
2003-11-29 | 971287.5 | 483949.944 | 398445.02 | 248254.4782 | 1441570 | 109982.772
2003-11-30 | 924734 | 503727.5145 | 384950.97 | 252780.6446 | 1365077.5 | 95126.476
| 27299489.5 | 13233997.1625 | 11201749.27 | 7334000 | 40457450.5 | 3143268.463
2003-12-01 | 823778.5 | 464108.3166 | 359974.96 | 241782.126 | 1181445 | 92772.082
2003-12-02 | 827953.5 | 452209.7459 | 355895.01 | 236312.7875 | 1126831.5 | 113367.889
2003-12-03 | 969861.5 | 486368.0923 | 390791.77 | 253916.7075 | 1341651 | 114721.618
2003-12-04 | 971551.5 | 501725.7362 | 391308.01 | 256693.4643 | 1387187 | 116091.304
2003-12-05 | 978068.5 | 519485.514 | 398923.97 | 267217.4242 | 1378063.5 | 116887.277
2003-12-06 | 982421.5 | 530807.5726 | 404559.98 | 251359.6275 | 1354416 | 115577.159
2003-12-07 | 955482.5 | 490691.9337 | 415989.05 | 260927.8902 | 1402105 | 100615.739
2003-12-08 | 862032 | 441416.1568 | 379181.98 | 248493.5627 | 1327065 | 97316.449
2003-12-09 | 856932 | 427467.7649 | 366525.98 | 236912.2796 | 1302187 | 119009.716
2003-12-10 | 1001444.5 | 492501.5413 | 386588.97 | 261404.199 | 1550708.5 | 121420.342
2003-12-11 | 1027008.5 | 510677.6891 | 399014.09 | 261549.9659 | 1597963 | 121536.685
2003-12-12 | 1023385.5 | 531079.8145 | 411987.86 | 262102.2377 | 1606039 | 121429.752
2003-12-13 | 1021847.5 | 529990.8471 | 417321.93 | 260773.9111 | 1619378 | 118625.711
2003-12-14 | 1020110 | 517868.0771 | 412416.14 | 263141.0835 | 1652510.5 | 100816.035
2003-12-15 | 914489.5 | 478857.4198 | 387376.83 | 255147.5139 | 1615758.5 | 99605.866
2003-12-16 | 882117 | 452049.6036 | 385244.07 | 247524.5208 | 1556611 | 120794.296
2003-12-17 | 1049514.5 | 515337.8292 | 415754.9 | 268191 | 1680499 | 120259.978
2003-12-18 | 1053629.5 | 520830.7091 | 411212.06 | 271681 | 1684949 | 118590
2003-12-19 | 1050382.5 | 562371.6143 | 422152.01 | 259790 | 1663123.5 | 120164.802
2003-12-20 | 1036994.5 | 574062.0001 | 440256.98 | 268926 | 1631484.5 | 111712.679
2003-12-21 | 961609.5 | 560513.964 | 430387.97 | 271108 | 1617481 | 97697.231
2003-12-22 | 872218 | 523841.3838 | 422413.06 | 255210 | 1491428 | 98073.728
2003-12-23 | 853247 | 498314.7058 | 415404.92 | 237439 | 1439705.5 | 105687.092
2003-12-24 | 844691 | 489330.7244 | 397995.09 | 214246.5526 | 1506140.5 | 98859.244
2003-12-25 | 749792.5 | 462811.1642 | 390576.85 | 197461.8016 | 1342754.5 | 90913.174
2003-12-26 | 751398.5 | 464748.8857 | 403256.15 | 199289.0205 | 1456404.5 | 90225.323
2003-12-27 | 829725.5 | 459688.3899 | 433676.85 | 232884.1857 | 1490417.5 | 98292.762
2003-12-28 | 836359.5 | 448878.7866 | 442486.09 | 265997.9095 | 1394265.5 | 90242.213
2003-12-29 | 827604 | 400996.2475 | 427592.03 | 270057.8257 | 1289276 | 90015.113
2003-12-30 | 819508 | 397088.7761 | 438734.02 | 269398.7951 | 1261316 | 102262.716
2003-12-31 | 859616 | 0 | 448784.92 | 278059.6075 | 1385112 | 99730.946
| 28514774.5 | 14706121.0062 | 12603784.5 | 7825000 | 45334276.5 | 3323314.921

## Load dur Nordpool
Norway | Sweden | Denmark | Finland | Norden | Non-coincident | Differanse | Nord Pool coincident | Nord Pool non-coincident
0.023054 | 0.026323 | 0.006229 | 0.01336 | 0.066526 | 0.068966 | 0.4959% | 68.624 | 68.966
0.02294 | 0.026109 | 0.006213 | 0.013246 | 0.065937 | 0.068508 | 0.004364% | 68.505 | 68.508
0.022677 | 0.026095 | 0.006211 | 0.013245 | 0.06583 | 0.068228 | 0.2873% | 68.032 | 68.228
0.022527 | 0.026069 | 0.006197 | 0.013228 | 0.065676 | 0.068021 | 0.08528% | 67.963 | 68.021
0.022492 | 0.026057 | 0.006175 | 0.013207 | 0.065051 | 0.067931 | 0.05737% | 67.892 | 67.931
0.022441 | 0.026018 | 0.006156 | 0.013163 | 0.064902 | 0.067778 | 0.08997% | 67.717 | 67.778
0.022407 | 0.025897 | 0.006129 | 0.013104 | 0.06453 | 0.067537 | 0.7804% | 67.01 | 67.537
0.022395 | 0.025791 | 0.006123 | 0.013098 | 0.064174 | 0.067407 | 0.6156% | 66.992 | 67.407
0.022371 | 0.025732 | 0.006113 | 0.013045 | 0.06417 | 0.067261 | 0.4624% | 66.95 | 67.261
0.022275 | 0.025721 | 0.006109 | 0.013039 | 0.064154 | 0.067144 | 0.6121% | 66.733 | 67.144
0.022205 | 0.02571 | 0.006104 | 0.013038 | 0.063959 | 0.067057 | 1.339% | 66.159 | 67.057
0.022164 | 0.025645 | 0.00607 | 0.01299 | 0.063871 | 0.066869 | 1.289% | 66.007 | 66.869
0.022158 | 0.025552 | 0.00606 | 0.012971 | 0.063848 | 0.066741 | 1.369% | 65.827 | 66.741
0.022133 | 0.025541 | 0.006055 | 0.012923 | 0.063813 | 0.066652 | 1.268% | 65.807 | 66.652
0.022074 | 0.025474 | 0.00605 | 0.01291 | 0.063775 | 0.066508 | 1.125% | 65.76 | 66.508
0.022057 | 0.025434 | 0.006045 | 0.012909 | 0.063439 | 0.066445 | 1.133% | 65.692 | 66.445
0.022027 | 0.025431 | 0.006024 | 0.012889 | 0.063402 | 0.066371 | 1.282% | 65.52 | 66.371
0.021987 | 0.025395 | 0.006023 | 0.01288 | 0.063247 | 0.066285 | 1.157% | 65.518 | 66.285
0.021987 | 0.025377 | 0.006019 | 0.012874 | 0.063095 | 0.066257 | 1.139% | 65.502 | 66.2568
0.021967 | 0.025335 | 0.006008 | 0.012858 | 0.063089 | 0.066168 | 1.081% | 65.453 | 66.1681
0.021966 | 0.025291 | 0.006007 | 0.012827 | 0.063071 | 0.066091 | 1% | 65.43 | 66.091
0.021926 | 0.025287 | 0.006006 | 0.012808 | 0.063062 | 0.066027 | 0.939% | 65.407 | 66.027
0.021913 | 0.025265 | 0.006001 | 0.012799 | 0.063036 | 0.065978 | 1.123% | 65.237 | 65.978
0.021871 | 0.025259 | 0.005995 | 0.012772 | 0.063008 | 0.065897 | 1.097% | 65.174 | 65.897
0.021865 | 0.025224 | 0.005995 | 0.012743 | 0.062908 | 0.065827 | 1.305% | 64.968 | 65.827
0.021836 | 0.025206 | 0.005993 | 0.012742 | 0.062843 | 0.065777 | 1.289% | 64.929 | 65.777
0.021835 | 0.025201 | 0.00599 | 0.012732 | 0.062767 | 0.065758 | 1.401% | 64.837 | 65.758
0.021826 | 0.025135 | 0.005985 | 0.012677 | 0.062601 | 0.065623 | 1.449% | 64.672 | 65.6232
0.021822 | 0.025077 | 0.005985 | 0.012677 | 0.062594 | 0.065561 | 1.406% | 64.639 | 65.561
0.021799 | 0.02506 | 0.005984 | 0.012674 | 0.062554 | 0.065517 | 1.361% | 64.625 | 65.517
0.021795 | 0.025047 | 0.005984 | 0.012664 | 0.062549 | 0.06549 | 1.403% | 64.571 | 65.49
0.021788 | 0.025026 | 0.005974 | 0.012661 | 0.062422 | 0.065449 | 1.444% | 64.5034 | 65.4486
0.021778 | 0.025012 | 0.005972 | 0.012652 | 0.06239 | 0.065414 | 1.41% | 64.492 | 65.414
0.021735 | 0.025006 | 0.005972 | 0.012644 | 0.062311 | 0.065357 | 1.588% | 64.3191 | 65.357
0.021698 | 0.024981 | 0.00597 | 0.012638 | 0.062188 | 0.065287 | 1.574% | 64.2597 | 65.287
0.021666 | 0.024976 | 0.005967 | 0.012636 | 0.062157 | 0.065245 | 1.561% | 64.226 | 65.2446
0.02166 | 0.024969 | 0.005965 | 0.012627 | 0.062144 | 0.065221 | 1.636% | 64.154 | 65.2213
0.021635 | 0.02496 | 0.005964 | 0.012626 | 0.062091 | 0.065185 | 1.657% | 64.1049 | 65.1853
0.021627 | 0.024957 | 0.005962 | 0.01261 | 0.062075 | 0.065156 | 1.625% | 64.097 | 65.156
0.021603 | 0.02492 | 0.005958 | 0.012609 | 0.062022 | 0.06509 | 1.552% | 64.08 | 65.09
0.021601 | 0.024918 | 0.005957 | 0.012605 | 0.06199 | 0.065081 | 1.553% | 64.0701 | 65.081
0.021598 | 0.024915 | 0.005957 | 0.012596 | 0.061946 | 0.065066 | 1.534% | 64.068 | 65.0661
0.021577 | 0.024908 | 0.005953 | 0.012596 | 0.06194 | 0.065034 | 1.537% | 64.0347 | 65.034
0.021543 | 0.024892 | 0.005952 | 0.012595 | 0.061935 | 0.064982 | 1.596% | 63.945 | 64.982
0.021506 | 0.024886 | 0.005952 | 0.012589 | 0.061891 | 0.064933 | 1.577% | 63.909 | 64.9328
0.021504 | 0.024875 | 0.005951 | 0.012585 | 0.061863 | 0.064915 | 1.598% | 63.878 | 64.915
0.021501 | 0.024853 | 0.005946 | 0.012584 | 0.061858 | 0.064884 | 1.554% | 63.8757 | 64.884
0.021499 | 0.024848 | 0.005945 | 0.01257 | 0.061852 | 0.064862 | 1.532% | 63.8686 | 64.8621
0.021481 | 0.024847 | 0.005945 | 0.012568 | 0.061724 | 0.064841 | 1.522% | 63.8543 | 64.841
0.021468 | 0.024824 | 0.005945 | 0.012558 | 0.061712 | 0.064795 | 1.564% | 63.781 | 64.7946
0.021429 | 0.024821 | 0.005943 | 0.012526 | 0.061669 | 0.064719 | 1.467% | 63.7702 | 64.7195
0.02142 | 0.024814 | 0.005943 | 0.012525 | 0.061665 | 0.064702 | 1.545% | 63.703 | 64.7024
0.021404 | 0.024808 | 0.005942 | 0.012522 | 0.061615 | 0.064676 | 1.616% | 63.6305 | 64.676
0.021397 | 0.024794 | 0.005941 | 0.012517 | 0.061601 | 0.064649 | 1.578% | 63.629 | 64.649
0.021391 | 0.024785 | 0.00594 | 0.012508 | 0.061599 | 0.064624 | 1.546% | 63.6247 | 64.6238
0.021379 | 0.024767 | 0.00594 | 0.012507 | 0.06158 | 0.064593 | 1.555% | 63.5885 | 64.5927
0.021375 | 0.024761 | 0.005937 | 0.012489 | 0.061498 | 0.064562 | 1.553% | 63.5597 | 64.562
0.02136 | 0.024737 | 0.005936 | 0.012487 | 0.061472 | 0.06452 | 1.707% | 63.4184 | 64.5199
0.02136 | 0.024724 | 0.005936 | 0.012485 | 0.061431 | 0.064505 | 1.774% | 63.3603 | 64.5049
0.021354 | 0.024708 | 0.005933 | 0.012483 | 0.06139 | 0.064478 | 1.734% | 63.36 | 64.4778
0.021342 | 0.024678 | 0.005933 | 0.012482 | 0.061389 | 0.064435 | 1.687% | 63.348 | 64.435
0.021341 | 0.024676 | 0.005932 | 0.012465 | 0.061385 | 0.064414 | 1.688% | 63.327 | 64.4141
0.021339 | 0.024672 | 0.005929 | 0.012461 | 0.061358 | 0.064401 | 1.697% | 63.308 | 64.401
0.02132 | 0.02466 | 0.005928 | 0.01246 | 0.061314 | 0.064368 | 1.656% | 63.302 | 64.368
0.021307 | 0.024655 | 0.005928 | 0.01245 | 0.061276 | 0.06434 | 1.641% | 63.2839 | 64.34
0.021293 | 0.024651 | 0.005927 | 0.012443 | 0.061249 | 0.064314 | 1.663% | 63.2445 | 64.314
0.021291 | 0.024643 | 0.005926 | 0.012437 | 0.06122 | 0.064297 | 1.763% | 63.1631 | 64.297
0.021278 | 0.024632 | 0.005925 | 0.012433 | 0.061159 | 0.064268 | 1.759% | 63.1374 | 64.2679
0.021264 | 0.024629 | 0.005922 | 0.012432 | 0.061153 | 0.064247 | 1.792% | 63.0959 | 64.247
0.021262 | 0.024626 | 0.005922 | 0.012429 | 0.061143 | 0.064239 | 1.784% | 63.093 | 64.2387
0.021259 | 0.024625 | 0.005921 | 0.012425 | 0.061132 | 0.06423 | 1.804% | 63.071 | 64.2296
0.021248 | 0.024617 | 0.005918 | 0.012403 | 0.061121 | 0.064186 | 1.835% | 63.008 | 64.1858
0.02124 | 0.024611 | 0.005918 | 0.012399 | 0.061103 | 0.064168 | 1.842% | 62.9861 | 64.168
0.021237 | 0.024595 | 0.005915 | 0.012391 | 0.061041 | 0.064138 | 1.81% | 62.9771 | 64.138
0.021228 | 0.024587 | 0.005914 | 0.01238 | 0.061031 | 0.064109 | 1.777% | 62.97 | 64.1089
0.021216 | 0.02457 | 0.005913 | 0.012376 | 0.060973 | 0.064075 | 1.727% | 62.9683 | 64.0747
0.021208 | 0.024567 | 0.00591 | 0.012375 | 0.060972 | 0.06406 | 1.767% | 62.928 | 64.06
0.021208 | 0.024566 | 0.005909 | 0.012371 | 0.060972 | 0.064054 | 1.757% | 62.928 | 64.0535
0.021172 | 0.02455 | 0.005906 | 0.012369 | 0.060932 | 0.063997 | 1.694% | 62.9131 | 63.997
0.02117 | 0.024544 | 0.005905 | 0.012369 | 0.060827 | 0.063988 | 1.729% | 62.8811 | 63.9876
0.021168 | 0.024542 | 0.005905 | 0.012364 | 0.060708 | 0.063979 | 1.773% | 62.845 | 63.9793
0.021164 | 0.024539 | 0.005904 | 0.012352 | 0.060676 | 0.063959 | 1.745% | 62.843 | 63.9588
0.021163 | 0.024533 | 0.005901 | 0.01235 | 0.060664 | 0.063947 | 1.728% | 62.842 | 63.947
0.021159 | 0.024529 | 0.0059 | 0.01235 | 0.060656 | 0.063938 | 1.723% | 62.836 | 63.9378
0.021155 | 0.024497 | 0.005899 | 0.012349 | 0.060652 | 0.0639 | 1.683% | 62.824 | 63.8997
0.021151 | 0.024497 | 0.005898 | 0.012345 | 0.060644 | 0.063891 | 1.735% | 62.7821 | 63.8905
0.021148 | 0.02449 | 0.005897 | 0.012329 | 0.060617 | 0.063864 | 1.724% | 62.763 | 63.864
0.021148 | 0.024486 | 0.005897 | 0.012324 | 0.060584 | 0.063855 | 1.787% | 62.714 | 63.855
0.021146 | 0.024483 | 0.005895 | 0.012323 | 0.060573 | 0.063847 | 1.822% | 62.6839 | 63.847
0.021142 | 0.024482 | 0.005894 | 0.012322 | 0.060567 | 0.06384 | 1.829% | 62.672 | 63.8397
0.021132 | 0.024482 | 0.005889 | 0.012321 | 0.060563 | 0.063824 | 1.806% | 62.672 | 63.8244
0.021127 | 0.024473 | 0.005889 | 0.012317 | 0.060562 | 0.063806 | 1.81% | 62.651 | 63.806
0.0211 | 0.024462 | 0.005889 | 0.012316 | 0.060524 | 0.063767 | 1.805% | 62.6161 | 63.767
0.021095 | 0.024452 | 0.005888 | 0.012313 | 0.060518 | 0.063748 | 1.818% | 62.589 | 63.748
0.021094 | 0.024446 | 0.005886 | 0.012312 | 0.060509 | 0.063738 | 1.834% | 62.5691 | 63.738
0.02109 | 0.024444 | 0.005884 | 0.0123 | 0.060476 | 0.063718 | 1.814% | 62.5621 | 63.7178
0.021081 | 0.024435 | 0.005884 | 0.012295 | 0.060431 | 0.063695 | 1.802% | 62.547 | 63.6946
0.021081 | 0.024412 | 0.005881 | 0.012285 | 0.060415 | 0.063659 | 1.777% | 62.528 | 63.659
0.021078 | 0.024403 | 0.00588 | 0.012284 | 0.060411 | 0.063645 | 1.772% | 62.517 | 63.645
0.021063 | 0.024401 | 0.005879 | 0.012283 | 0.060406 | 0.063626 | #DIV/0! | 62.497
0.021039 | 0.024389 | 0.005876 | 0.012281 | 0.060376 | 0.063585 |  | 62.481
0.021035 | 0.024387 | 0.005875 | 0.012276 | 0.060366 | 0.063573 |  | 62.459
0.021033 | 0.024379 | 0.005873 | 0.012271 | 0.060358 | 0.063556 |  | 62.442
0.021019 | 0.024365 | 0.005871 | 0.012261 | 0.060348 | 0.063516 |  | 62.431
0.021015 | 0.024364 | 0.005868 | 0.01226 | 0.060344 | 0.063507 |  | 62.4216
0.020994 | 0.024364 | 0.005867 | 0.012257 | 0.060337 | 0.063482 |  | 62.4066
0.020964 | 0.02436 | 0.005867 | 0.012255 | 0.060337 | 0.063446 |  | 62.3974
0.020958 | 0.024357 | 0.005865 | 0.012235 | 0.060334 | 0.063415 |  | 62.366
0.020956 | 0.024344 | 0.005865 | 0.012231 | 0.060321 | 0.063396 |  | 62.347
0.020956 | 0.024343 | 0.005862 | 0.012215 | 0.060298 | 0.063376 |  | 62.25
0.020952 | 0.024334 | 0.005861 | 0.012214 | 0.060248 | 0.063361 |  | 62.24
0.020951 | 0.024325 | 0.005856 | 0.012204 | 0.060232 | 0.063336 |  | 62.239
0.020944 | 0.024311 | 0.005856 | 0.012202 | 0.060223 | 0.063313 |  | 62.235
0.020939 | 0.024297 | 0.005856 | 0.012201 | 0.060221 | 0.063293 |  | 62.217
0.020936 | 0.024293 | 0.005854 | 0.012201 | 0.060212 | 0.063284 |  | 62.187
0.020931 | 0.024292 | 0.005854 | 0.012198 | 0.060185 | 0.063275 |  | 62.159
0.02093 | 0.024274 | 0.005847 | 0.012176 | 0.06017 | 0.063227 |  | 62.159
0.020929 | 0.02427 | 0.005841 | 0.012175 | 0.060149 | 0.063215 |  | 62.143
0.020925 | 0.024268 | 0.00584 | 0.012168 | 0.060129 | 0.063201 |  | 62.14
0.020916 | 0.024266 | 0.005838 | 0.01216 | 0.060085 | 0.06318 |  | 62.111
0.020912 | 0.024262 | 0.005835 | 0.012157 | 0.060066 | 0.063166 |  | 62.1
0.020901 | 0.024259 | 0.005833 | 0.012156 | 0.060044 | 0.063149 |  | 62.067
0.020891 | 0.024247 | 0.005832 | 0.01215 | 0.060035 | 0.06312 |  | 62.054
0.020884 | 0.024242 | 0.005829 | 0.012137 | 0.060033 | 0.063092 |  | 62.052
0.020883 | 0.024235 | 0.005827 | 0.012135 | 0.060009 | 0.06308 |  | 62.037
0.020877 | 0.024233 | 0.005826 | 0.012127 | 0.06 | 0.063063 |  | 62.028
0.020875 | 0.02423 | 0.005825 | 0.012125 | 0.059958 | 0.063055 |  | 62.0276
0.020873 | 0.024227 | 0.005825 | 0.012125 | 0.059953 | 0.06305 |  | 62.0183
0.020866 | 0.024214 | 0.005824 | 0.012111 | 0.059949 | 0.063015 |  | 62.017
0.020863 | 0.024208 | 0.005824 | 0.012111 | 0.059936 | 0.063006 |  | 62.012
0.020846 | 0.024205 | 0.005821 | 0.01211 | 0.059919 | 0.062982 |  | 62.01
0.020844 | 0.024198 | 0.00582 | 0.012097 | 0.059916 | 0.062959 |  | 61.9744
0.020843 | 0.024177 | 0.005816 | 0.012086 | 0.059875 | 0.062922 |  | 61.972
0.020832 | 0.024166 | 0.005816 | 0.012078 | 0.059862 | 0.062892 |  | 61.969
0.020826 | 0.024164 | 0.005815 | 0.012075 | 0.059852 | 0.06288 |  | 61.965
0.020821 | 0.024159 | 0.005815 | 0.012071 | 0.059807 | 0.062866 |  | 61.9543
0.020812 | 0.024158 | 0.005814 | 0.012067 | 0.059801 | 0.062851 |  | 61.945
0.020808 | 0.024156 | 0.005814 | 0.012065 | 0.0598 | 0.062843 |  | 61.945
0.020807 | 0.024153 | 0.005814 | 0.012063 | 0.059787 | 0.062837 |  | 61.942
0.020807 | 0.024148 | 0.005812 | 0.012059 | 0.059787 | 0.062826 |  | 61.919
0.020805 | 0.024139 | 0.005811 | 0.012054 | 0.059771 | 0.062809 |  | 61.9163
0.020799 | 0.024122 | 0.005811 | 0.012042 | 0.059741 | 0.062774 |  | 61.911
0.020793 | 0.024121 | 0.00581 | 0.012041 | 0.059734 | 0.062765 |  | 61.905
0.020782 | 0.024119 | 0.005809 | 0.012039 | 0.059726 | 0.062749 |  | 61.886
0.020782 | 0.024111 | 0.005808 | 0.012036 | 0.059725 | 0.062737 |  | 61.88
0.020779 | 0.024104 | 0.005807 | 0.012033 | 0.059721 | 0.062723 |  | 61.863
0.020777 | 0.024101 | 0.005806 | 0.012027 | 0.0597 | 0.062711 |  | 61.844
0.020752 | 0.024093 | 0.005805 | 0.012023 | 0.059699 | 0.062673 |  | 61.844
0.020745 | 0.024088 | 0.005805 | 0.012022 | 0.059698 | 0.06266 |  | 61.8405
0.020738 | 0.02408 | 0.005805 | 0.012018 | 0.059693 | 0.062641 |  | 61.84
0.020728 | 0.024078 | 0.005803 | 0.012013 | 0.059679 | 0.062622 |  | 61.839
0.02072 | 0.024078 | 0.005799 | 0.012012 | 0.059666 | 0.062609 |  | 61.821
0.020716 | 0.024074 | 0.005799 | 0.01201 | 0.059665 | 0.062599 |  | 61.8175
0.020709 | 0.024064 | 0.005798 | 0.012007 | 0.059652 | 0.062578 |  | 61.806
0.020701 | 0.024053 | 0.005798 | 0.012003 | 0.059634 | 0.062555 |  | 61.796
0.0207 | 0.024051 | 0.005798 | 0.012003 | 0.059617 | 0.062552 |  | 61.788
0.020689 | 0.02405 | 0.005797 | 0.011996 | 0.059591 | 0.062532 |  | 61.771
0.020687 | 0.024043 | 0.005796 | 0.011992 | 0.05958 | 0.062518 |  | 61.7685
0.020677 | 0.024038 | 0.005795 | 0.011992 | 0.059543 | 0.062502 |  | 61.7683
0.02066 | 0.024036 | 0.005792 | 0.011989 | 0.059537 | 0.062477 |  | 61.752
0.020659 | 0.024033 | 0.005789 | 0.011988 | 0.059535 | 0.062469 |  | 61.747
0.020658 | 0.024028 | 0.005789 | 0.011985 | 0.059535 | 0.06246 |  | 61.692
0.020642 | 0.024025 | 0.005788 | 0.011981 | 0.059514 | 0.062436 |  | 61.6828
0.020631 | 0.024021 | 0.005788 | 0.011978 | 0.059512 | 0.062418 |  | 61.681
0.020626 | 0.024015 | 0.005785 | 0.011972 | 0.059511 | 0.062398 |  | 61.677
0.020618 | 0.024012 | 0.005785 | 0.01197 | 0.059511 | 0.062385 |  | 61.6297
0.020618 | 0.024007 | 0.005784 | 0.011969 | 0.059496 | 0.062378 |  | 61.624
0.020616 | 0.024006 | 0.005783 | 0.011967 | 0.059459 | 0.062372 |  | 61.6212
0.020613 | 0.024002 | 0.005781 | 0.011965 | 0.059453 | 0.062361 |  | 61.621
0.020611 | 0.023998 | 0.00578 | 0.011962 | 0.059449 | 0.062351 |  | 61.611
0.020602 | 0.023996 | 0.00578 | 0.011962 | 0.059441 | 0.06234 |  | 61.611
0.0206 | 0.023993 | 0.005778 | 0.011959 | 0.059416 | 0.06233 |  | 61.587
0.020595 | 0.023989 | 0.005777 | 0.011957 | 0.059393 | 0.062318 |  | 61.585
0.020593 | 0.023988 | 0.005777 | 0.011954 | 0.059372 | 0.062312 |  | 61.581
0.02058 | 0.02398 | 0.005773 | 0.01195 | 0.05936 | 0.062283 |  | 61.572
0.020571 | 0.023979 | 0.005772 | 0.01195 | 0.05936 | 0.062272 |  | 61.568
0.020569 | 0.023974 | 0.005772 | 0.011949 | 0.05934 | 0.062264 |  | 61.5562
0.020565 | 0.023967 | 0.00577 | 0.011949 | 0.059336 | 0.062251 |  | 61.556
0.020547 | 0.023961 | 0.005765 | 0.011944 | 0.059334 | 0.062217 |  | 61.5536
0.020531 | 0.023958 | 0.005765 | 0.011942 | 0.059313 | 0.062196 |  | 61.549
0.02053 | 0.023955 | 0.005764 | 0.011941 | 0.05931 | 0.06219 |  | 61.521
0.020529 | 0.023955 | 0.005763 | 0.01194 | 0.059282 | 0.062187 |  | 61.518
0.020522 | 0.023947 | 0.005763 | 0.011939 | 0.05927 | 0.062171 |  | 61.512
0.020522 | 0.023944 | 0.005762 | 0.011939 | 0.05927 | 0.062167 |  | 61.505
0.02052 | 0.023938 | 0.005761 | 0.011934 | 0.059265 | 0.062153 |  | 61.501
0.020519 | 0.023935 | 0.005761 | 0.011929 | 0.059255 | 0.062144 |  | 61.457
0.020509 | 0.023931 | 0.005761 | 0.011928 | 0.059232 | 0.062129 |  | 61.4408
0.020505 | 0.023931 | 0.005761 | 0.011918 | 0.059226 | 0.062115 |  | 61.438
0.020502 | 0.023926 | 0.005759 | 0.011913 | 0.059224 | 0.0621 |  | 61.438
0.0205 | 0.023926 | 0.005759 | 0.011907 | 0.059217 | 0.062092 |  | 61.434
0.020498 | 0.023922 | 0.005756 | 0.011906 | 0.059204 | 0.062082 |  | 61.43
0.020497 | 0.02392 | 0.005755 | 0.011906 | 0.0592 | 0.062078 |  | 61.4263
0.020485 | 0.023917 | 0.005755 | 0.011902 | 0.059181 | 0.062059 |  | 61.411
0.020483 | 0.023916 | 0.005752 | 0.011902 | 0.059179 | 0.062053 |  | 61.394
0.020483 | 0.023916 | 0.005749 | 0.011901 | 0.059172 | 0.062049 |  | 61.3905
0.020478 | 0.02391 | 0.005747 | 0.011898 | 0.059171 | 0.062033 |  | 61.389
0.020478 | 0.023897 | 0.005747 | 0.011894 | 0.05917 | 0.062016 |  | 61.355
0.020478 | 0.023897 | 0.005747 | 0.011894 | 0.059168 | 0.062016 |  | 61.331
0.020478 | 0.023885 | 0.005747 | 0.011894 | 0.059158 | 0.062004 |  | 61.3255
0.020476 | 0.023874 | 0.005746 | 0.011892 | 0.059142 | 0.061988 |  | 61.322
0.020469 | 0.023873 | 0.005746 | 0.01189 | 0.059134 | 0.061978 |  | 61.31
0.020459 | 0.023873 | 0.005743 | 0.011889 | 0.059134 | 0.061964 |  | 61.3076
0.020456 | 0.023872 | 0.005743 | 0.011887 | 0.059066 | 0.061958 |  | 61.307
0.020454 | 0.023868 | 0.005742 | 0.011885 | 0.059059 | 0.061949 |  | 61.3049
0.020453 | 0.023863 | 0.005739 | 0.011883 | 0.059056 | 0.061938 |  | 61.302
0.020452 | 0.023861 | 0.005739 | 0.011879 | 0.059055 | 0.061931 |  | 61.296
0.020444 | 0.023856 | 0.005738 | 0.011878 | 0.059032 | 0.061916 |  | 61.2939
0.020441 | 0.023855 | 0.005738 | 0.011878 | 0.059021 | 0.061912 |  | 61.291
0.020441 | 0.023853 | 0.005738 | 0.011878 | 0.059008 | 0.06191 |  | 61.284
0.02044 | 0.023847 | 0.005735 | 0.011877 | 0.059007 | 0.061899 |  | 61.279
0.020437 | 0.023837 | 0.005735 | 0.011875 | 0.058994 | 0.061884 |  | 61.277
0.020433 | 0.023835 | 0.005735 | 0.011874 | 0.058991 | 0.061877 |  | 61.247
0.020428 | 0.023831 | 0.005734 | 0.011867 | 0.05899 | 0.06186 |  | 61.2369
0.020403 | 0.02383 | 0.005732 | 0.011866 | 0.058989 | 0.061831 |  | 61.196
0.020398 | 0.023829 | 0.005731 | 0.011861 | 0.058977 | 0.061819 |  | 61.194
0.020391 | 0.023829 | 0.00573 | 0.011859 | 0.058972 | 0.061809 |  | 61.183
0.020387 | 0.023828 | 0.005729 | 0.011858 | 0.058958 | 0.061802 |  | 61.175
0.020384 | 0.023822 | 0.005727 | 0.011855 | 0.058947 | 0.061788 |  | 61.1674
0.02038 | 0.023818 | 0.005727 | 0.011855 | 0.058942 | 0.06178 |  | 61.144
0.020376 | 0.023812 | 0.005727 | 0.011854 | 0.058935 | 0.061769 |  | 61.136
0.020375 | 0.02381 | 0.005726 | 0.011848 | 0.058934 | 0.061759 |  | 61.135
0.020367 | 0.02381 | 0.005726 | 0.011848 | 0.058931 | 0.061751 |  | 61.109
0.020367 | 0.02381 | 0.005726 | 0.011848 | 0.058929 | 0.061751 |  | 61.0953
0.020362 | 0.023809 | 0.005726 | 0.011844 | 0.058926 | 0.061741 |  | 61.05
0.020362 | 0.023808 | 0.005725 | 0.011843 | 0.058913 | 0.061739 |  | 61.011
0.020352 | 0.023806 | 0.005725 | 0.011841 | 0.058908 | 0.061724 |  | 61.005
0.020351 | 0.023804 | 0.005725 | 0.011839 | 0.058904 | 0.061719 |  | 60.9998
0.020342 | 0.023801 | 0.005723 | 0.011839 | 0.058899 | 0.061705 |  | 60.9918
0.020341 | 0.023798 | 0.005722 | 0.011839 | 0.058898 | 0.0617 |  | 60.979
0.020339 | 0.023797 | 0.005722 | 0.011834 | 0.058896 | 0.061692 |  | 60.969
0.020325 | 0.023796 | 0.005722 | 0.011829 | 0.058895 | 0.061672 |  | 60.954
0.020323 | 0.023795 | 0.00572 | 0.011827 | 0.058874 | 0.061665 |  | 60.951
0.020319 | 0.023793 | 0.00572 | 0.011826 | 0.058848 | 0.061658 |  | 60.946
0.020317 | 0.023785 | 0.005719 | 0.011825 | 0.058834 | 0.061646 |  | 60.946
0.020314 | 0.023775 | 0.005718 | 0.011824 | 0.058831 | 0.061631 |  | 60.941
0.020313 | 0.023772 | 0.005717 | 0.011823 | 0.058827 | 0.061625 |  | 60.928
0.020312 | 0.02377 | 0.005717 | 0.011821 | 0.058822 | 0.06162 |  | 60.927
0.02031 | 0.023766 | 0.005717 | 0.01182 | 0.05882 | 0.061613 |  | 60.911
0.020307 | 0.023765 | 0.005717 | 0.011818 | 0.058811 | 0.061607 |  | 60.9101
0.020307 | 0.023762 | 0.005715 | 0.011816 | 0.05881 | 0.0616 |  | 60.901
0.02029 | 0.02376 | 0.005715 | 0.011816 | 0.058794 | 0.061581 |  | 60.88
0.020287 | 0.023756 | 0.005715 | 0.011816 | 0.058786 | 0.061574 |  | 60.8793
0.02027 | 0.023754 | 0.005715 | 0.011815 | 0.058782 | 0.061554 |  | 60.876
0.020269 | 0.02375 | 0.005715 | 0.011814 | 0.058733 | 0.061548 |  | 60.874
0.02025 | 0.023748 | 0.005715 | 0.011812 | 0.058712 | 0.061525 |  | 60.8539
0.020249 | 0.023748 | 0.005714 | 0.011812 | 0.058711 | 0.061523 |  | 60.843
0.020248 | 0.023738 | 0.005714 | 0.011809 | 0.05871 | 0.061509 |  | 60.817
0.020234 | 0.023736 | 0.005714 | 0.011807 | 0.058701 | 0.061491 |  | 60.811
0.020225 | 0.023727 | 0.005713 | 0.011807 | 0.058692 | 0.061472 |  | 60.807
0.020221 | 0.023727 | 0.005712 | 0.011806 | 0.058684 | 0.061466 |  | 60.7951
0.020214 | 0.02372 | 0.005712 | 0.011804 | 0.058677 | 0.06145 |  | 60.774
0.020212 | 0.023719 | 0.005711 | 0.011803 | 0.058675 | 0.061445 |  | 60.7644
0.02021 | 0.023717 | 0.005711 | 0.011802 | 0.058675 | 0.06144 |  | 60.763
0.020199 | 0.023711 | 0.00571 | 0.011798 | 0.058674 | 0.061418 |  | 60.7502
0.020185 | 0.023706 | 0.005708 | 0.011797 | 0.058673 | 0.061396 |  | 60.748
0.020181 | 0.023704 | 0.005708 | 0.011797 | 0.058645 | 0.06139 |  | 60.744
0.020175 | 0.023698 | 0.005707 | 0.01179 | 0.058634 | 0.06137 |  | 60.743
0.020173 | 0.023698 | 0.005707 | 0.011789 | 0.058623 | 0.061367 |  | 60.713
0.020165 | 0.023694 | 0.005705 | 0.011788 | 0.058619 | 0.061352 |  | 60.713
0.020164 | 0.023682 | 0.005705 | 0.011788 | 0.058617 | 0.061339 |  | 60.7126
0.020161 | 0.023679 | 0.005705 | 0.011786 | 0.058616 | 0.061331 |  | 60.7098
0.020158 | 0.023662 | 0.005704 | 0.011785 | 0.058606 | 0.061309 |  | 60.694
0.020157 | 0.023661 | 0.005703 | 0.011784 | 0.058596 | 0.061305 |  | 60.691
0.020154 | 0.023661 | 0.005703 | 0.011784 | 0.058573 | 0.061302 |  | 60.6859
0.020149 | 0.023659 | 0.005703 | 0.011779 | 0.05856 | 0.06129 |  | 60.678
0.020147 | 0.023659 | 0.005703 | 0.011777 | 0.058541 | 0.061286 |  | 60.675
0.020143 | 0.023656 | 0.005702 | 0.011776 | 0.058538 | 0.061277 |  | 60.674
0.020142 | 0.023654 | 0.005702 | 0.011773 | 0.058524 | 0.061271 |  | 60.671
0.020137 | 0.023654 | 0.005702 | 0.011767 | 0.058519 | 0.06126 |  | 60.669
0.020129 | 0.02365 | 0.005701 | 0.011764 | 0.058514 | 0.061244 |  | 60.6595
0.020128 | 0.023649 | 0.0057 | 0.011763 | 0.058504 | 0.06124 |  | 60.658
0.020126 | 0.023643 | 0.005699 | 0.011762 | 0.0585 | 0.06123 |  | 60.656
0.020123 | 0.02364 | 0.005698 | 0.011761 | 0.058496 | 0.061222 |  | 60.649
0.020119 | 0.023637 | 0.005698 | 0.011758 | 0.058492 | 0.061212 |  | 60.647
0.020118 | 0.023629 | 0.005698 | 0.011757 | 0.058489 | 0.061202 |  | 60.641
0.020115 | 0.023624 | 0.005698 | 0.011756 | 0.058489 | 0.061193 |  | 60.638
0.020114 | 0.023623 | 0.005698 | 0.011753 | 0.058465 | 0.061188 |  | 60.6033
0.02011 | 0.023622 | 0.005698 | 0.011753 | 0.058451 | 0.061183 |  | 60.601
0.020105 | 0.02362 | 0.005695 | 0.011751 | 0.058436 | 0.061171 |  | 60.584
0.020104 | 0.023614 | 0.005691 | 0.011745 | 0.058421 | 0.061154 |  | 60.5658
0.020101 | 0.023614 | 0.00569 | 0.011745 | 0.058412 | 0.06115 |  | 60.5525
0.020099 | 0.023613 | 0.00569 | 0.011742 | 0.058408 | 0.061144 |  | 60.534
0.020096 | 0.023609 | 0.005689 | 0.011741 | 0.058402 | 0.061135 |  | 60.53
0.020096 | 0.0236 | 0.005688 | 0.011737 | 0.058401 | 0.061121 |  | 60.5299
0.020095 | 0.023597 | 0.005688 | 0.011733 | 0.058399 | 0.061113 |  | 60.5242
0.020093 | 0.023597 | 0.005687 | 0.011731 | 0.058391 | 0.061108 |  | 60.521
0.020093 | 0.023596 | 0.005687 | 0.01173 | 0.058388 | 0.061106 |  | 60.513
0.02009 | 0.023586 | 0.005686 | 0.011729 | 0.058386 | 0.061091 |  | 60.5113
0.02009 | 0.023579 | 0.005686 | 0.011729 | 0.058383 | 0.061084 |  | 60.504
0.020082 | 0.023579 | 0.005685 | 0.011726 | 0.058376 | 0.061072 |  | 60.4907
0.020072 | 0.023578 | 0.005685 | 0.011725 | 0.058362 | 0.06106 |  | 60.485
0.020065 | 0.023575 | 0.005684 | 0.011725 | 0.058354 | 0.061049 |  | 60.47
0.020061 | 0.023575 | 0.005683 | 0.011725 | 0.058353 | 0.061044 |  | 60.4659
0.020055 | 0.023574 | 0.005682 | 0.011725 | 0.05835 | 0.061036 |  | 60.465
0.020044 | 0.023571 | 0.005682 | 0.011723 | 0.058339 | 0.06102 |  | 60.457
0.020043 | 0.02357 | 0.005682 | 0.011718 | 0.058331 | 0.061013 |  | 60.4522
0.020036 | 0.023566 | 0.00568 | 0.011716 | 0.05833 | 0.060998 |  | 60.4242
0.020033 | 0.023565 | 0.00568 | 0.011715 | 0.058322 | 0.060993 |  | 60.416
0.020023 | 0.023563 | 0.00568 | 0.011711 | 0.058298 | 0.060977 |  | 60.398
0.020021 | 0.023563 | 0.005679 | 0.011709 | 0.058293 | 0.060972 |  | 60.3948
0.020018 | 0.023562 | 0.005679 | 0.011709 | 0.058279 | 0.060968 |  | 60.394
0.020017 | 0.023558 | 0.005677 | 0.011705 | 0.058276 | 0.060957 |  | 60.381
0.020007 | 0.023557 | 0.005677 | 0.011705 | 0.058275 | 0.060946 |  | 60.378
0.020005 | 0.023556 | 0.005676 | 0.011705 | 0.058271 | 0.060942 |  | 60.3754
0.020004 | 0.023544 | 0.005676 | 0.011704 | 0.058265 | 0.060928 |  | 60.3697
0.020003 | 0.023538 | 0.005675 | 0.0117 | 0.058263 | 0.060916 |  | 60.354
0.020002 | 0.023534 | 0.005671 | 0.0117 | 0.058262 | 0.060907 |  | 60.349
0.020001 | 0.023534 | 0.005671 | 0.0117 | 0.058256 | 0.060906 |  | 60.3334
0.019992 | 0.023532 | 0.005671 | 0.011699 | 0.058243 | 0.060894 |  | 60.3319
0.01999 | 0.023527 | 0.00567 | 0.011698 | 0.058241 | 0.060885 |  | 60.328
0.019986 | 0.023527 | 0.00567 | 0.011698 | 0.058237 | 0.060881 |  | 60.3217
0.019984 | 0.023526 | 0.005669 | 0.011692 | 0.058228 | 0.060871 |  | 60.321
0.019979 | 0.023522 | 0.005669 | 0.011689 | 0.058224 | 0.060859 |  | 60.319
0.019975 | 0.023521 | 0.005669 | 0.011688 | 0.058219 | 0.060853 |  | 60.317
0.019973 | 0.02352 | 0.005668 | 0.011687 | 0.058219 | 0.060848 |  | 60.3149
0.019972 | 0.023512 | 0.005668 | 0.011686 | 0.058219 | 0.060838 |  | 60.31
0.019968 | 0.02351 | 0.005664 | 0.011683 | 0.058203 | 0.060825 |  | 60.301
0.019967 | 0.02351 | 0.005663 | 0.01168 | 0.0582 | 0.06082 |  | 60.297
0.019964 | 0.023509 | 0.005662 | 0.011679 | 0.058195 | 0.060814 |  | 60.294
0.019957 | 0.023509 | 0.005661 | 0.011677 | 0.058191 | 0.060804 |  | 60.28
0.019955 | 0.023507 | 0.005661 | 0.011675 | 0.058188 | 0.060798 |  | 60.2753
0.019954 | 0.023504 | 0.00566 | 0.011675 | 0.058188 | 0.060793 |  | 60.272
0.019949 | 0.0235 | 0.00566 | 0.011673 | 0.058185 | 0.060782 |  | 60.253
0.019944 | 0.023489 | 0.005659 | 0.011672 | 0.058168 | 0.060764 |  | 60.247
0.019941 | 0.023487 | 0.005659 | 0.01167 | 0.058167 | 0.060757 |  | 60.219
0.01994 | 0.02348 | 0.005658 | 0.011668 | 0.058154 | 0.060746 |  | 60.211
0.019935 | 0.023474 | 0.005658 | 0.011667 | 0.058148 | 0.060734 |  | 60.211
0.019932 | 0.023471 | 0.005657 | 0.011666 | 0.058148 | 0.060726 |  | 60.207
0.019926 | 0.023471 | 0.005657 | 0.011665 | 0.05813 | 0.060719 |  | 60.193
0.019925 | 0.023469 | 0.005657 | 0.011664 | 0.058126 | 0.060715 |  | 60.182
0.019923 | 0.023467 | 0.005656 | 0.011659 | 0.058122 | 0.060705 |  | 60.1786
0.01992 | 0.023462 | 0.005656 | 0.011658 | 0.058117 | 0.060696 |  | 60.1323
0.019916 | 0.023462 | 0.005656 | 0.011657 | 0.058113 | 0.060691 |  | 60.0966
0.019907 | 0.023462 | 0.005656 | 0.011655 | 0.058106 | 0.06068 |  | 60.096
0.019905 | 0.023461 | 0.005656 | 0.011654 | 0.058096 | 0.060676 |  | 60.089
0.019896 | 0.023461 | 0.005656 | 0.011654 | 0.058094 | 0.060667 |  | 60.084
0.019889 | 0.02346 | 0.005655 | 0.01165 | 0.058093 | 0.060654 |  | 60.081
0.019887 | 0.023455 | 0.005655 | 0.011648 | 0.05808 | 0.060645 |  | 60.0787
0.019876 | 0.023452 | 0.005654 | 0.011648 | 0.058076 | 0.06063 |  | 60.076
0.01987 | 0.023444 | 0.005654 | 0.011643 | 0.05807 | 0.060611 |  | 60.065
0.01987 | 0.02344 | 0.005654 | 0.01164 | 0.058069 | 0.060604 |  | 60.056
0.019865 | 0.023439 | 0.005653 | 0.011633 | 0.058061 | 0.06059 |  | 60.0541
0.019864 | 0.023435 | 0.005652 | 0.011631 | 0.058047 | 0.060582 |  | 60.048
0.019864 | 0.023434 | 0.005651 | 0.011631 | 0.058046 | 0.06058 |  | 60.037
0.019859 | 0.023434 | 0.005648 | 0.011627 | 0.058046 | 0.060568 |  | 60.037
0.019846 | 0.023429 | 0.005648 | 0.011627 | 0.058037 | 0.06055 |  | 60.033
0.019842 | 0.023428 | 0.005647 | 0.011626 | 0.058036 | 0.060543 |  | 60.0276
0.019841 | 0.023425 | 0.005647 | 0.011626 | 0.058034 | 0.060539 |  | 60.014
0.019841 | 0.023422 | 0.005645 | 0.011626 | 0.058028 | 0.060534 |  | 59.964
0.019837 | 0.02342 | 0.005645 | 0.011621 | 0.058016 | 0.060523 |  | 59.94
0.019836 | 0.023419 | 0.005644 | 0.011621 | 0.058009 | 0.06052 |  | 59.937
0.019834 | 0.023411 | 0.005644 | 0.011621 | 0.057981 | 0.06051 |  | 59.9351
0.019825 | 0.023406 | 0.005643 | 0.01162 | 0.057978 | 0.060494 |  | 59.9349
0.019822 | 0.023389 | 0.005643 | 0.01162 | 0.057975 | 0.060473 |  | 59.934
0.01982 | 0.023388 | 0.005642 | 0.011619 | 0.057973 | 0.060469 |  | 59.931
0.019813 | 0.023384 | 0.005641 | 0.011618 | 0.057969 | 0.060456 |  | 59.9188
0.019811 | 0.023384 | 0.005641 | 0.011617 | 0.057952 | 0.060453 |  | 59.902
0.019806 | 0.023383 | 0.005641 | 0.011616 | 0.057944 | 0.060446 |  | 59.892
0.019799 | 0.023377 | 0.005639 | 0.011616 | 0.057919 | 0.060431 |  | 59.886
0.019798 | 0.023371 | 0.005639 | 0.011614 | 0.057911 | 0.060422 |  | 59.8737
0.019795 | 0.023368 | 0.005639 | 0.011613 | 0.057904 | 0.060415 |  | 59.854
0.019795 | 0.023368 | 0.005639 | 0.011613 | 0.057897 | 0.060415 |  | 59.8391
0.01979 | 0.023367 | 0.005639 | 0.011611 | 0.057895 | 0.060407 |  | 59.8323
0.019788 | 0.023365 | 0.005638 | 0.01161 | 0.057888 | 0.060401 |  | 59.82
0.019786 | 0.023365 | 0.005638 | 0.01161 | 0.057887 | 0.060399 |  | 59.774
0.019775 | 0.02336 | 0.005638 | 0.011609 | 0.057877 | 0.060382 |  | 59.774
0.019773 | 0.023359 | 0.005637 | 0.011609 | 0.057868 | 0.060378 |  | 59.7726
0.01976 | 0.023354 | 0.005637 | 0.011609 | 0.057867 | 0.06036 |  | 59.767
0.019759 | 0.023351 | 0.005634 | 0.011608 | 0.057863 | 0.060352 |  | 59.747
0.019757 | 0.023343 | 0.005634 | 0.011607 | 0.057859 | 0.060341 |  | 59.72
0.019756 | 0.023342 | 0.005633 | 0.011606 | 0.057858 | 0.060337 |  | 59.713
0.019755 | 0.02334 | 0.00563 | 0.011606 | 0.05785 | 0.060331 |  | 59.713
0.019753 | 0.023337 | 0.00563 | 0.011605 | 0.057843 | 0.060325 |  | 59.7091
0.019751 | 0.023336 | 0.00563 | 0.011603 | 0.057843 | 0.06032 |  | 59.708
0.01975 | 0.023335 | 0.00563 | 0.011602 | 0.057838 | 0.060317 |  | 59.703
0.019748 | 0.023331 | 0.00563 | 0.011601 | 0.057836 | 0.06031 |  | 59.671
0.019745 | 0.023329 | 0.00563 | 0.011598 | 0.057836 | 0.060302 |  | 59.6616
0.019744 | 0.023323 | 0.005629 | 0.011597 | 0.057824 | 0.060293 |  | 59.65
0.019743 | 0.023322 | 0.005629 | 0.011597 | 0.057821 | 0.060291 |  | 59.643
0.019741 | 0.023315 | 0.005628 | 0.011597 | 0.057813 | 0.060281 |  | 59.642
0.019739 | 0.023312 | 0.005626 | 0.011597 | 0.057807 | 0.060274 |  | 59.6361
0.019735 | 0.023311 | 0.005625 | 0.011596 | 0.057793 | 0.060267 |  | 59.6224
0.019733 | 0.02331 | 0.005624 | 0.011596 | 0.057792 | 0.060263 |  | 59.6116
0.019727 | 0.02331 | 0.005624 | 0.011595 | 0.057782 | 0.060256 |  | 59.611
0.019724 | 0.023307 | 0.005624 | 0.011594 | 0.05778 | 0.060249 |  | 59.61
0.019723 | 0.023305 | 0.005624 | 0.011594 | 0.057771 | 0.060246 |  | 59.6017
0.01972 | 0.023305 | 0.005623 | 0.011592 | 0.057767 | 0.06024 |  | 59.6
0.019718 | 0.0233 | 0.005622 | 0.011591 | 0.057766 | 0.060231 |  | 59.594
0.019717 | 0.023289 | 0.00562 | 0.01159 | 0.057756 | 0.060216 |  | 59.5901
0.019713 | 0.023288 | 0.00562 | 0.011589 | 0.057749 | 0.06021 |  | 59.5838
0.019707 | 0.023281 | 0.005619 | 0.011589 | 0.057726 | 0.060196 |  | 59.583
0.019706 | 0.023279 | 0.005619 | 0.011586 | 0.057724 | 0.06019 |  | 59.5664
0.019705 | 0.023277 | 0.005618 | 0.011585 | 0.057722 | 0.060185 |  | 59.5423
0.019701 | 0.023276 | 0.005617 | 0.011585 | 0.057718 | 0.060179 |  | 59.52
0.019696 | 0.023274 | 0.005617 | 0.011585 | 0.057712 | 0.060172 |  | 59.5134
0.019691 | 0.023274 | 0.005617 | 0.011583 | 0.057699 | 0.060165 |  | 59.499
0.019687 | 0.023263 | 0.005616 | 0.011582 | 0.057698 | 0.060148 |  | 59.493
0.019686 | 0.023262 | 0.005615 | 0.011582 | 0.057683 | 0.060145 |  | 59.4903
0.019686 | 0.023254 | 0.005613 | 0.01158 | 0.057668 | 0.060133 |  | 59.481
0.019683 | 0.023249 | 0.00561 | 0.011578 | 0.057659 | 0.06012 |  | 59.48
0.019679 | 0.023245 | 0.00561 | 0.011576 | 0.057646 | 0.06011 |  | 59.478
0.019677 | 0.023245 | 0.00561 | 0.011575 | 0.05764 | 0.060107 |  | 59.4626
0.019675 | 0.023243 | 0.00561 | 0.011574 | 0.057636 | 0.060102 |  | 59.461
0.019674 | 0.023242 | 0.005609 | 0.011573 | 0.05763 | 0.060098 |  | 59.4531
0.019671 | 0.023242 | 0.005609 | 0.011572 | 0.057616 | 0.060094 |  | 59.452
0.019668 | 0.023235 | 0.005608 | 0.01157 | 0.057615 | 0.060081 |  | 59.451
0.019668 | 0.023234 | 0.005608 | 0.01157 | 0.057614 | 0.06008 |  | 59.444
0.019668 | 0.023231 | 0.005606 | 0.011568 | 0.057608 | 0.060073 |  | 59.441
0.019662 | 0.023226 | 0.005605 | 0.011567 | 0.057596 | 0.06006 |  | 59.4401
0.019661 | 0.023223 | 0.005604 | 0.011567 | 0.057596 | 0.060055 |  | 59.4374
0.019657 | 0.023221 | 0.005603 | 0.011561 | 0.057594 | 0.060042 |  | 59.4369
0.019652 | 0.023219 | 0.005602 | 0.011561 | 0.057584 | 0.060034 |  | 59.4363
0.019651 | 0.023209 | 0.005602 | 0.01156 | 0.057583 | 0.060022 |  | 59.4263
0.01965 | 0.023205 | 0.0056 | 0.01156 | 0.057578 | 0.060015 |  | 59.422
0.01965 | 0.023205 | 0.0056 | 0.011559 | 0.057576 | 0.060014 |  | 59.4217
0.019646 | 0.023194 | 0.0056 | 0.011558 | 0.057575 | 0.059998 |  | 59.409
0.019644 | 0.023192 | 0.005599 | 0.011555 | 0.057572 | 0.05999 |  | 59.4053
0.019643 | 0.023189 | 0.005599 | 0.011555 | 0.057568 | 0.059986 |  | 59.397
0.019637 | 0.023183 | 0.005598 | 0.011555 | 0.057566 | 0.059973 |  | 59.3864
0.019636 | 0.023181 | 0.005598 | 0.011555 | 0.057563 | 0.05997 |  | 59.385
0.019635 | 0.023181 | 0.005598 | 0.011553 | 0.05756 | 0.059967 |  | 59.381
0.019629 | 0.023181 | 0.005596 | 0.011552 | 0.05756 | 0.059958 |  | 59.3684
0.019627 | 0.023177 | 0.005594 | 0.011552 | 0.057553 | 0.05995 |  | 59.3634
0.019627 | 0.023177 | 0.005592 | 0.011552 | 0.057551 | 0.059948 |  | 59.351
0.019625 | 0.023174 | 0.005591 | 0.011551 | 0.057549 | 0.059941 |  | 59.3505
0.019623 | 0.023171 | 0.005591 | 0.011551 | 0.057548 | 0.059936 |  | 59.3494
0.019616 | 0.02317 | 0.00559 | 0.01155 | 0.057546 | 0.059926 |  | 59.341
0.019614 | 0.023166 | 0.00559 | 0.01155 | 0.057539 | 0.05992 |  | 59.331
0.019611 | 0.023159 | 0.005588 | 0.011549 | 0.057539 | 0.059907 |  | 59.3305
0.01961 | 0.023157 | 0.005587 | 0.011548 | 0.057538 | 0.059902 |  | 59.3293
0.01961 | 0.023156 | 0.005586 | 0.011547 | 0.057536 | 0.059899 |  | 59.3132
0.019609 | 0.023154 | 0.005586 | 0.011546 | 0.057531 | 0.059895 |  | 59.307
0.019608 | 0.023148 | 0.005585 | 0.011545 | 0.057517 | 0.059886 |  | 59.3046
0.019601 | 0.023146 | 0.005583 | 0.011545 | 0.057494 | 0.059875 |  | 59.3011
0.019601 | 0.023145 | 0.005583 | 0.011543 | 0.057493 | 0.059872 |  | 59.2985
0.019591 | 0.023143 | 0.005583 | 0.011542 | 0.057492 | 0.059859 |  | 59.298
0.019588 | 0.023142 | 0.005583 | 0.011542 | 0.057474 | 0.059855 |  | 59.2756
0.019588 | 0.023142 | 0.005583 | 0.01154 | 0.057469 | 0.059853 |  | 59.2714
0.019584 | 0.02314 | 0.005582 | 0.011539 | 0.057453 | 0.059845 |  | 59.262
0.019579 | 0.023135 | 0.005581 | 0.011538 | 0.05745 | 0.059833 |  | 59.26
0.019577 | 0.023132 | 0.00558 | 0.011537 | 0.057442 | 0.059826 |  | 59.2492
0.019577 | 0.023131 | 0.00558 | 0.011537 | 0.057429 | 0.059825 |  | 59.2431
0.019573 | 0.02313 | 0.00558 | 0.011537 | 0.057429 | 0.05982 |  | 59.2428
0.01957 | 0.023123 | 0.00558 | 0.011536 | 0.057426 | 0.059809 |  | 59.2388
0.019568 | 0.023119 | 0.00558 | 0.011536 | 0.057415 | 0.059803 |  | 59.227
0.019562 | 0.023118 | 0.00558 | 0.011536 | 0.057411 | 0.059796 |  | 59.216
0.019562 | 0.023116 | 0.005579 | 0.011535 | 0.05741 | 0.059792 |  | 59.2152
0.01956 | 0.023116 | 0.005577 | 0.011534 | 0.057403 | 0.059787 |  | 59.215
0.019559 | 0.023114 | 0.005577 | 0.011534 | 0.057398 | 0.059784 |  | 59.214
0.019556 | 0.023099 | 0.005577 | 0.011533 | 0.057384 | 0.059765 |  | 59.2118
0.01955 | 0.023094 | 0.005577 | 0.011532 | 0.05738 | 0.059753 |  | 59.211
0.01955 | 0.023092 | 0.005576 | 0.011532 | 0.057377 | 0.05975 |  | 59.2046
0.019549 | 0.023084 | 0.005576 | 0.011529 | 0.05737 | 0.059738 |  | 59.194
0.019545 | 0.023083 | 0.005576 | 0.011529 | 0.05737 | 0.059733 |  | 59.1785
0.019544 | 0.023076 | 0.005576 | 0.011529 | 0.057365 | 0.059725 |  | 59.1699
0.019539 | 0.023076 | 0.005575 | 0.011528 | 0.057346 | 0.059718 |  | 59.1463
0.019538 | 0.023075 | 0.005574 | 0.011527 | 0.057336 | 0.059714 |  | 59.141
0.019538 | 0.023068 | 0.005572 | 0.011525 | 0.057332 | 0.059704 |  | 59.1273
0.019536 | 0.023066 | 0.005572 | 0.011525 | 0.057327 | 0.059699 |  | 59.125
0.019532 | 0.023064 | 0.005572 | 0.011524 | 0.057299 | 0.059692 |  | 59.1057
0.019529 | 0.023062 | 0.005572 | 0.011524 | 0.057291 | 0.059686 |  | 59.1023
0.019528 | 0.023062 | 0.005571 | 0.011522 | 0.057289 | 0.059683 |  | 59.097
0.019525 | 0.023059 | 0.005571 | 0.011519 | 0.057284 | 0.059674 |  | 59.097
0.019523 | 0.023058 | 0.00557 | 0.011518 | 0.057276 | 0.059669 |  | 59.094
0.019521 | 0.023057 | 0.00557 | 0.011517 | 0.057272 | 0.059665 |  | 59.093
0.019521 | 0.023056 | 0.00557 | 0.011515 | 0.057269 | 0.059662 |  | 59.0919
0.019508 | 0.023056 | 0.005568 | 0.011514 | 0.057262 | 0.059646 |  | 59.0896
0.019506 | 0.023055 | 0.005568 | 0.011513 | 0.057258 | 0.059642 |  | 59.088
0.019504 | 0.023054 | 0.005568 | 0.011512 | 0.057245 | 0.059638 |  | 59.08
0.019503 | 0.023051 | 0.005567 | 0.011512 | 0.05724 | 0.059633 |  | 59.076
0.019503 | 0.023049 | 0.005567 | 0.011511 | 0.057239 | 0.05963 |  | 59.0653
0.019502 | 0.023048 | 0.005567 | 0.011511 | 0.057233 | 0.059628 |  | 59.054
0.019497 | 0.023047 | 0.005566 | 0.01151 | 0.057232 | 0.05962 |  | 59.053
0.019495 | 0.023045 | 0.005566 | 0.01151 | 0.057232 | 0.059616 |  | 59.0514
0.019493 | 0.023042 | 0.005565 | 0.01151 | 0.05723 | 0.05961 |  | 59.043
0.019489 | 0.02304 | 0.005565 | 0.01151 | 0.057218 | 0.059604 |  | 59.039
0.019485 | 0.023035 | 0.005565 | 0.011509 | 0.057212 | 0.059594 |  | 59.0342
0.019482 | 0.023035 | 0.005564 | 0.011509 | 0.057205 | 0.05959 |  | 59.027
0.019477 | 0.023034 | 0.005564 | 0.011509 | 0.057203 | 0.059584 |  | 59.0239
0.019468 | 0.023031 | 0.005564 | 0.011508 | 0.057201 | 0.059571 |  | 59.007
0.019468 | 0.023031 | 0.005563 | 0.011506 | 0.057196 | 0.059568 |  | 59.005
0.019461 | 0.023025 | 0.005561 | 0.011505 | 0.057195 | 0.059552 |  | 58.993
0.019446 | 0.023019 | 0.005561 | 0.011504 | 0.057176 | 0.05953 |  | 58.9846
0.019444 | 0.023017 | 0.005559 | 0.011504 | 0.057169 | 0.059524 |  | 58.9833
0.019438 | 0.023011 | 0.005559 | 0.011504 | 0.05716 | 0.059512 |  | 58.978
0.019437 | 0.023011 | 0.005559 | 0.011503 | 0.057149 | 0.05951 |  | 58.978
0.019427 | 0.023008 | 0.005559 | 0.011502 | 0.057141 | 0.059496 |  | 58.975
0.019424 | 0.023006 | 0.005558 | 0.011501 | 0.057132 | 0.059489 |  | 58.9674
0.019419 | 0.023002 | 0.005557 | 0.011501 | 0.057121 | 0.059479 |  | 58.967
0.019419 | 0.023 | 0.005557 | 0.011501 | 0.057119 | 0.059477 |  | 58.964
0.019415 | 0.022999 | 0.005557 | 0.0115 | 0.057116 | 0.059471 |  | 58.9502
0.019415 | 0.022995 | 0.005557 | 0.0115 | 0.05711 | 0.059467 |  | 58.947
0.019412 | 0.022992 | 0.005556 | 0.0115 | 0.057109 | 0.05946 |  | 58.933
0.019411 | 0.022992 | 0.005555 | 0.011499 | 0.057104 | 0.059457 |  | 58.9315
0.019404 | 0.022991 | 0.005555 | 0.011498 | 0.05709 | 0.059448 |  | 58.9307
0.019403 | 0.022982 | 0.005554 | 0.011497 | 0.057085 | 0.059436 |  | 58.929
0.0194 | 0.022978 | 0.005554 | 0.011496 | 0.057083 | 0.059428 |  | 58.9252
0.019398 | 0.022977 | 0.005554 | 0.011496 | 0.057059 | 0.059425 |  | 58.916
0.019398 | 0.022974 | 0.005554 | 0.011495 | 0.057046 | 0.059421 |  | 58.913
0.019397 | 0.022974 | 0.005554 | 0.011494 | 0.057037 | 0.059419 |  | 58.913
0.019396 | 0.022972 | 0.005554 | 0.011492 | 0.057018 | 0.059414 |  | 58.9068
0.019395 | 0.022971 | 0.005553 | 0.011492 | 0.057015 | 0.059411 |  | 58.905
0.019395 | 0.02297 | 0.005553 | 0.011492 | 0.057011 | 0.05941 |  | 58.9009
0.019394 | 0.022962 | 0.005553 | 0.011491 | 0.05701 | 0.0594 |  | 58.895
0.019394 | 0.02296 | 0.005552 | 0.011491 | 0.057008 | 0.059397 |  | 58.888
0.019393 | 0.022957 | 0.005552 | 0.01149 | 0.056997 | 0.059392 |  | 58.8711
0.019391 | 0.022953 | 0.005551 | 0.011489 | 0.056989 | 0.059384 |  | 58.8673
0.019386 | 0.022951 | 0.005551 | 0.011488 | 0.056981 | 0.059376 |  | 58.8519
0.019386 | 0.022943 | 0.00555 | 0.011487 | 0.056979 | 0.059366 |  | 58.849
0.019384 | 0.022942 | 0.00555 | 0.011486 | 0.056979 | 0.059362 |  | 58.846
0.019383 | 0.022942 | 0.00555 | 0.011486 | 0.056977 | 0.059361 |  | 58.845
0.019383 | 0.022939 | 0.00555 | 0.011486 | 0.056966 | 0.059358 |  | 58.8346
0.019382 | 0.022935 | 0.005549 | 0.011485 | 0.056962 | 0.059351 |  | 58.828
0.019377 | 0.022933 | 0.005549 | 0.011484 | 0.056944 | 0.059343 |  | 58.8079
0.019377 | 0.022932 | 0.005549 | 0.011484 | 0.056938 | 0.059342 |  | 58.8021
0.019377 | 0.022931 | 0.005548 | 0.011484 | 0.056938 | 0.05934 |  | 58.793
0.019373 | 0.02293 | 0.005546 | 0.011483 | 0.056926 | 0.059332 |  | 58.774
0.019371 | 0.022929 | 0.005544 | 0.011483 | 0.05692 | 0.059327 |  | 58.774
0.019366 | 0.022928 | 0.005544 | 0.011481 | 0.056917 | 0.059319 |  | 58.7707
0.019364 | 0.022927 | 0.005542 | 0.01148 | 0.056914 | 0.059313 |  | 58.76
0.019356 | 0.022925 | 0.005542 | 0.011478 | 0.056908 | 0.059301 |  | 58.7503
0.019355 | 0.022924 | 0.005541 | 0.011476 | 0.056905 | 0.059296 |  | 58.7474
0.019355 | 0.022922 | 0.005541 | 0.011476 | 0.056902 | 0.059294 |  | 58.742
0.019345 | 0.02292 | 0.005541 | 0.011474 | 0.056884 | 0.05928 |  | 58.7326
0.01934 | 0.022917 | 0.005541 | 0.011474 | 0.056873 | 0.059271 |  | 58.729
0.019339 | 0.022917 | 0.00554 | 0.011473 | 0.056859 | 0.059269 |  | 58.7218
0.019339 | 0.02291 | 0.005538 | 0.011473 | 0.05684 | 0.05926 |  | 58.7098
0.019329 | 0.02291 | 0.005538 | 0.011473 | 0.056824 | 0.05925 |  | 58.7012
0.019325 | 0.022907 | 0.005538 | 0.011472 | 0.056819 | 0.059242 |  | 58.6905
0.019321 | 0.022906 | 0.005537 | 0.011472 | 0.05681 | 0.059236 |  | 58.685
0.019321 | 0.022906 | 0.005537 | 0.011472 | 0.056791 | 0.059236 |  | 58.677
0.01932 | 0.022903 | 0.005536 | 0.01147 | 0.056765 | 0.059229 |  | 58.6666
0.01932 | 0.022899 | 0.005535 | 0.011468 | 0.056765 | 0.059222 |  | 58.662
0.01932 | 0.022895 | 0.005534 | 0.011466 | 0.056757 | 0.059215 |  | 58.654
0.019315 | 0.02289 | 0.005534 | 0.011466 | 0.056755 | 0.059205 |  | 58.652
0.019315 | 0.022887 | 0.005534 | 0.011465 | 0.056755 | 0.059201 |  | 58.626
0.019314 | 0.022882 | 0.005533 | 0.011464 | 0.056751 | 0.059193 |  | 58.6066
0.019313 | 0.022879 | 0.005532 | 0.011464 | 0.056741 | 0.059188 |  | 58.5991
0.019312 | 0.022879 | 0.005532 | 0.011463 | 0.056735 | 0.059186 |  | 58.599
0.01931 | 0.022879 | 0.005532 | 0.011463 | 0.05673 | 0.059184 |  | 58.598
0.019309 | 0.022874 | 0.005531 | 0.011462 | 0.056725 | 0.059176 |  | 58.588
0.019307 | 0.022855 | 0.005531 | 0.011461 | 0.056722 | 0.059154 |  | 58.58
0.019304 | 0.022853 | 0.005531 | 0.011459 | 0.056703 | 0.059147 |  | 58.5749
0.019301 | 0.022849 | 0.00553 | 0.011459 | 0.056696 | 0.059139 |  | 58.57
0.0193 | 0.022848 | 0.00553 | 0.011457 | 0.056693 | 0.059135 |  | 58.5662
0.019299 | 0.022846 | 0.00553 | 0.011457 | 0.056682 | 0.059132 |  | 58.564
0.019299 | 0.022843 | 0.005529 | 0.011457 | 0.056682 | 0.059128 |  | 58.5592
0.019297 | 0.022841 | 0.005529 | 0.011456 | 0.056669 | 0.059123 |  | 58.557
0.019296 | 0.022841 | 0.005529 | 0.011452 | 0.056665 | 0.059118 |  | 58.546
0.019295 | 0.02284 | 0.005528 | 0.011451 | 0.05666 | 0.059114 |  | 58.522
0.019294 | 0.022837 | 0.005528 | 0.011449 | 0.056655 | 0.059108 |  | 58.5208
0.019291 | 0.022836 | 0.005527 | 0.011449 | 0.056652 | 0.059103 |  | 58.5099
0.019287 | 0.022836 | 0.005527 | 0.011449 | 0.056649 | 0.059099 |  | 58.5065
0.019284 | 0.022833 | 0.005527 | 0.011447 | 0.056648 | 0.059091 |  | 58.5058
0.019281 | 0.02283 | 0.005527 | 0.011446 | 0.056642 | 0.059084 |  | 58.5026
0.019281 | 0.022827 | 0.005527 | 0.011446 | 0.056641 | 0.059081 |  | 58.502
0.019277 | 0.022824 | 0.005526 | 0.011444 | 0.056638 | 0.059071 |  | 58.498
0.019275 | 0.022822 | 0.005525 | 0.011444 | 0.056629 | 0.059066 |  | 58.4925
0.019274 | 0.022821 | 0.005525 | 0.011443 | 0.05662 | 0.059063 |  | 58.492
0.019273 | 0.02282 | 0.005525 | 0.011442 | 0.056613 | 0.05906 |  | 58.4917
0.019268 | 0.02282 | 0.005524 | 0.011441 | 0.056612 | 0.059053 |  | 58.478
0.019267 | 0.022818 | 0.005523 | 0.011441 | 0.056607 | 0.059049 |  | 58.4765
0.019266 | 0.022818 | 0.005522 | 0.011439 | 0.056601 | 0.059045 |  | 58.473
0.019262 | 0.022816 | 0.005522 | 0.011437 | 0.056601 | 0.059037 |  | 58.462
0.019259 | 0.022809 | 0.005522 | 0.011434 | 0.056594 | 0.059024 |  | 58.4591
0.019251 | 0.022808 | 0.005521 | 0.011434 | 0.056583 | 0.059014 |  | 58.4575
0.019247 | 0.022805 | 0.005521 | 0.011433 | 0.05658 | 0.059006 |  | 58.441
0.019244 | 0.022805 | 0.005519 | 0.011433 | 0.056577 | 0.059001 |  | 58.4288
0.019238 | 0.022804 | 0.005518 | 0.011432 | 0.056566 | 0.058992 |  | 58.4248
0.019235 | 0.022801 | 0.005515 | 0.011432 | 0.056563 | 0.058983 |  | 58.4114
0.019233 | 0.022799 | 0.005515 | 0.011432 | 0.056561 | 0.058979 |  | 58.4098
0.019233 | 0.022796 | 0.005515 | 0.011431 | 0.056556 | 0.058975 |  | 58.4032
0.019232 | 0.022792 | 0.005514 | 0.011431 | 0.056551 | 0.058969 |  | 58.402
0.019229 | 0.022791 | 0.005514 | 0.011431 | 0.056546 | 0.058965 |  | 58.3845
0.019221 | 0.02279 | 0.005513 | 0.011431 | 0.056545 | 0.058955 |  | 58.3844
0.01922 | 0.022788 | 0.005513 | 0.011431 | 0.056544 | 0.058952 |  | 58.379
0.019217 | 0.022787 | 0.005513 | 0.011429 | 0.056539 | 0.058946 |  | 58.3713
0.019217 | 0.022781 | 0.005512 | 0.011428 | 0.056538 | 0.058938 |  | 58.3656
0.019215 | 0.022781 | 0.00551 | 0.011428 | 0.056537 | 0.058934 |  | 58.3564
0.019215 | 0.02278 | 0.005509 | 0.011427 | 0.056534 | 0.058932 |  | 58.3531
0.019214 | 0.02278 | 0.005507 | 0.011427 | 0.056532 | 0.058928 |  | 58.3443
0.019212 | 0.022779 | 0.005506 | 0.011426 | 0.056532 | 0.058922 |  | 58.3412
0.01921 | 0.022777 | 0.005506 | 0.011425 | 0.056516 | 0.058918 |  | 58.34
0.019208 | 0.022776 | 0.005506 | 0.011425 | 0.056516 | 0.058915 |  | 58.336
0.019207 | 0.022776 | 0.005504 | 0.011425 | 0.056514 | 0.058912 |  | 58.334
0.019201 | 0.022771 | 0.005504 | 0.011425 | 0.056485 | 0.058901 |  | 58.333
0.0192 | 0.02277 | 0.005503 | 0.011424 | 0.05648 | 0.058897 |  | 58.3327
0.019198 | 0.022767 | 0.005502 | 0.011424 | 0.056476 | 0.058891 |  | 58.3314
0.019195 | 0.022762 | 0.005502 | 0.011424 | 0.056474 | 0.058883 |  | 58.329
0.019191 | 0.022761 | 0.005501 | 0.011423 | 0.056463 | 0.058876 |  | 58.324
0.019191 | 0.022761 | 0.005501 | 0.011423 | 0.056462 | 0.058876 |  | 58.3237
0.019188 | 0.02276 | 0.0055 | 0.011422 | 0.056451 | 0.05887 |  | 58.323
0.019188 | 0.022757 | 0.0055 | 0.011421 | 0.05645 | 0.058866 |  | 58.3227
0.019185 | 0.022754 | 0.0055 | 0.01142 | 0.056449 | 0.058859 |  | 58.3218
0.019184 | 0.022751 | 0.0055 | 0.01142 | 0.056448 | 0.058855 |  | 58.3132
0.019184 | 0.022749 | 0.005499 | 0.01142 | 0.056444 | 0.058852 |  | 58.308
0.019183 | 0.022748 | 0.005499 | 0.011419 | 0.056443 | 0.058849 |  | 58.3026
0.019179 | 0.022748 | 0.005499 | 0.011418 | 0.056436 | 0.058844 |  | 58.3002
0.019179 | 0.022747 | 0.005498 | 0.011417 | 0.056435 | 0.058841 |  | 58.292
0.019179 | 0.022743 | 0.005498 | 0.011416 | 0.056434 | 0.058836 |  | 58.2912
0.019173 | 0.022742 | 0.005496 | 0.011414 | 0.056434 | 0.058825 |  | 58.2749
0.01917 | 0.02274 | 0.005496 | 0.011414 | 0.056424 | 0.05882 |  | 58.2744
0.019168 | 0.02274 | 0.005496 | 0.011413 | 0.056422 | 0.058817 |  | 58.268
0.019164 | 0.02274 | 0.005496 | 0.011413 | 0.056422 | 0.058813 |  | 58.265
0.019162 | 0.022739 | 0.005495 | 0.011412 | 0.056415 | 0.058808 |  | 58.256
0.019161 | 0.022738 | 0.005495 | 0.011412 | 0.05641 | 0.058806 |  | 58.246
0.019159 | 0.022735 | 0.005495 | 0.011411 | 0.056399 | 0.0588 |  | 58.2458
0.019158 | 0.022734 | 0.005494 | 0.01141 | 0.056395 | 0.058796 |  | 58.2452
0.019155 | 0.02273 | 0.005493 | 0.011409 | 0.056393 | 0.058787 |  | 58.2399
0.019153 | 0.022729 | 0.005492 | 0.011409 | 0.05639 | 0.058783 |  | 58.231
0.019152 | 0.022729 | 0.005492 | 0.011409 | 0.056388 | 0.058782 |  | 58.223
0.01915 | 0.022728 | 0.005492 | 0.011407 | 0.056384 | 0.058777 |  | 58.2216
0.019149 | 0.022722 | 0.005491 | 0.011407 | 0.056375 | 0.058769 |  | 58.2026
0.019144 | 0.022721 | 0.00549 | 0.011407 | 0.056372 | 0.058762 |  | 58.193
0.01914 | 0.022717 | 0.005489 | 0.011406 | 0.05637 | 0.058752 |  | 58.1814
0.019138 | 0.022716 | 0.005488 | 0.011406 | 0.056369 | 0.058748 |  | 58.1793
0.019137 | 0.022712 | 0.005488 | 0.011406 | 0.056369 | 0.058743 |  | 58.1792
0.019133 | 0.02271 | 0.005488 | 0.011404 | 0.056368 | 0.058735 |  | 58.1747
0.019127 | 0.022705 | 0.005488 | 0.011403 | 0.056362 | 0.058723 |  | 58.1617
0.019125 | 0.022705 | 0.005488 | 0.011402 | 0.05636 | 0.05872 |  | 58.1598
0.019124 | 0.022697 | 0.005487 | 0.011398 | 0.056356 | 0.058706 |  | 58.1569
0.019121 | 0.022695 | 0.005486 | 0.011398 | 0.056338 | 0.0587 |  | 58.151
0.019114 | 0.022695 | 0.005486 | 0.011398 | 0.056329 | 0.058693 |  | 58.1371
0.01911 | 0.022694 | 0.005486 | 0.011398 | 0.056319 | 0.058688 |  | 58.131
0.01911 | 0.022694 | 0.005486 | 0.011396 | 0.056314 | 0.058686 |  | 58.1237
0.019108 | 0.022691 | 0.005486 | 0.011395 | 0.056312 | 0.05868 |  | 58.114
0.019108 | 0.022685 | 0.005485 | 0.011395 | 0.05631 | 0.058673 |  | 58.108
0.019105 | 0.022684 | 0.005485 | 0.011395 | 0.056294 | 0.058669 |  | 58.107
0.019104 | 0.022677 | 0.005485 | 0.011394 | 0.056289 | 0.05866 |  | 58.104
0.019104 | 0.022676 | 0.005484 | 0.011394 | 0.056282 | 0.058658 |  | 58.0966
0.019104 | 0.022676 | 0.005484 | 0.011391 | 0.056275 | 0.058655 |  | 58.0891
0.019103 | 0.022668 | 0.005483 | 0.01139 | 0.056275 | 0.058644 |  | 58.089
0.019101 | 0.022668 | 0.005482 | 0.011388 | 0.056274 | 0.058639 |  | 58.07
0.019101 | 0.022665 | 0.005482 | 0.011388 | 0.056273 | 0.058636 |  | 58.0643
0.019099 | 0.022664 | 0.005481 | 0.011388 | 0.056257 | 0.058632 |  | 58.06
0.019095 | 0.022656 | 0.005481 | 0.011387 | 0.056252 | 0.058619 |  | 58.057
0.019092 | 0.022654 | 0.00548 | 0.011386 | 0.056251 | 0.058612 |  | 58.0541
0.019092 | 0.022653 | 0.00548 | 0.011386 | 0.05624 | 0.058611 |  | 58.0525
0.019088 | 0.022652 | 0.005479 | 0.011385 | 0.056236 | 0.058604 |  | 58.0525
0.019088 | 0.02265 | 0.005477 | 0.011384 | 0.056228 | 0.058599 |  | 58.0466
0.019088 | 0.022647 | 0.005477 | 0.011384 | 0.056227 | 0.058596 |  | 58.0464
0.019085 | 0.022645 | 0.005477 | 0.011383 | 0.056227 | 0.05859 |  | 58.041
0.019085 | 0.022645 | 0.005477 | 0.011382 | 0.056224 | 0.058589 |  | 58.0409
0.019083 | 0.022645 | 0.005475 | 0.011382 | 0.056224 | 0.058584 |  | 58.039
0.019078 | 0.022636 | 0.005475 | 0.01138 | 0.056222 | 0.058569 |  | 58.0376
0.019078 | 0.022634 | 0.005475 | 0.011378 | 0.056204 | 0.058565 |  | 58.032
0.019078 | 0.022631 | 0.005472 | 0.011378 | 0.056202 | 0.058559 |  | 58.0275
0.019072 | 0.02263 | 0.005472 | 0.011378 | 0.056201 | 0.058552 |  | 58.0253
0.019071 | 0.022629 | 0.005471 | 0.011377 | 0.0562 | 0.058548 |  | 58.0213
0.019071 | 0.022629 | 0.005471 | 0.011376 | 0.056199 | 0.058547 |  | 58.0194
0.01907 | 0.022627 | 0.005471 | 0.011376 | 0.056184 | 0.058544 |  | 58.017
0.019069 | 0.022624 | 0.00547 | 0.011375 | 0.056182 | 0.058538 |  | 58.003
0.019069 | 0.022618 | 0.00547 | 0.011375 | 0.056178 | 0.058532 |  | 57.9967
0.019068 | 0.022617 | 0.00547 | 0.011375 | 0.056172 | 0.05853 |  | 57.9938
0.019064 | 0.022616 | 0.00547 | 0.011375 | 0.05617 | 0.058525 |  | 57.988
0.019064 | 0.022614 | 0.005469 | 0.011374 | 0.056168 | 0.058521 |  | 57.9795
0.01906 | 0.022613 | 0.005469 | 0.011374 | 0.056162 | 0.058516 |  | 57.9794
0.019059 | 0.022613 | 0.005469 | 0.011373 | 0.05616 | 0.058514 |  | 57.971
0.019058 | 0.022612 | 0.005468 | 0.011373 | 0.056157 | 0.058511 |  | 57.9697
0.019056 | 0.02261 | 0.005468 | 0.011372 | 0.056155 | 0.058506 |  | 57.9658
0.019056 | 0.022608 | 0.005467 | 0.011372 | 0.056153 | 0.058503 |  | 57.9599
0.019056 | 0.022608 | 0.005466 | 0.011371 | 0.056151 | 0.058501 |  | 57.957
0.019053 | 0.022607 | 0.005466 | 0.01137 | 0.056146 | 0.058496 |  | 57.9566
0.019053 | 0.022607 | 0.005465 | 0.01137 | 0.056144 | 0.058495 |  | 57.955
0.019052 | 0.022602 | 0.005465 | 0.01137 | 0.056137 | 0.058489 |  | 57.9538
0.019051 | 0.022599 | 0.005464 | 0.01137 | 0.056129 | 0.058484 |  | 57.952
0.01904 | 0.022599 | 0.005464 | 0.011369 | 0.056122 | 0.058472 |  | 57.951
0.019035 | 0.022593 | 0.005463 | 0.011367 | 0.056122 | 0.058458 |  | 57.95
0.019035 | 0.022588 | 0.005463 | 0.011366 | 0.056118 | 0.058452 |  | 57.9499
0.019033 | 0.022586 | 0.005463 | 0.011365 | 0.056115 | 0.058447 |  | 57.943
0.019033 | 0.022585 | 0.005463 | 0.011365 | 0.056107 | 0.058446 |  | 57.934
0.019032 | 0.022584 | 0.005463 | 0.011365 | 0.056106 | 0.058444 |  | 57.933
0.01903 | 0.022583 | 0.005463 | 0.011364 | 0.056103 | 0.05844 |  | 57.9299
0.019024 | 0.022571 | 0.005462 | 0.011364 | 0.0561 | 0.058421 |  | 57.9258
0.019021 | 0.022566 | 0.005462 | 0.011364 | 0.056095 | 0.058413 |  | 57.916
0.019018 | 0.022566 | 0.00546 | 0.011363 | 0.056089 | 0.058407 |  | 57.914
0.019015 | 0.022559 | 0.00546 | 0.011362 | 0.056088 | 0.058396 |  | 57.905
0.019011 | 0.022558 | 0.00546 | 0.01136 | 0.056084 | 0.058389 |  | 57.9028
0.019011 | 0.022554 | 0.005459 | 0.01136 | 0.056077 | 0.058384 |  | 57.9004
0.01901 | 0.02255 | 0.005459 | 0.011359 | 0.056072 | 0.058378 |  | 57.8993
0.019009 | 0.022549 | 0.005459 | 0.011359 | 0.056071 | 0.058376 |  | 57.897
0.019009 | 0.022544 | 0.005458 | 0.011358 | 0.056061 | 0.058369 |  | 57.897
0.019004 | 0.022543 | 0.005458 | 0.011357 | 0.056055 | 0.058362 |  | 57.886
0.019004 | 0.022543 | 0.005457 | 0.011356 | 0.056052 | 0.05836 |  | 57.879
0.018999 | 0.022534 | 0.005457 | 0.011355 | 0.05605 | 0.058345 |  | 57.8679
0.018998 | 0.022534 | 0.005457 | 0.011353 | 0.056046 | 0.058342 |  | 57.867
0.018997 | 0.022533 | 0.005456 | 0.011353 | 0.056045 | 0.058339 |  | 57.8625
0.018996 | 0.022533 | 0.005456 | 0.011353 | 0.056041 | 0.058338 |  | 57.8565
0.018995 | 0.022531 | 0.005455 | 0.011352 | 0.056037 | 0.058333 |  | 57.8509
0.018994 | 0.02253 | 0.005455 | 0.011352 | 0.056028 | 0.058331 |  | 57.8464
0.018992 | 0.022527 | 0.005455 | 0.011352 | 0.056028 | 0.058326 |  | 57.8457
0.018991 | 0.022525 | 0.005455 | 0.011351 | 0.056022 | 0.058322 |  | 57.8388
0.018991 | 0.022524 | 0.005454 | 0.011351 | 0.056019 | 0.05832 |  | 57.8332
0.018989 | 0.022523 | 0.005454 | 0.011351 | 0.055976 | 0.058317 |  | 57.832
0.018988 | 0.022522 | 0.005454 | 0.01135 | 0.055975 | 0.058314 |  | 57.8294
0.018987 | 0.022522 | 0.005453 | 0.011346 | 0.055968 | 0.058308 |  | 57.8262
0.018986 | 0.022521 | 0.005451 | 0.011346 | 0.055953 | 0.058304 |  | 57.8186
0.018986 | 0.02252 | 0.005451 | 0.011345 | 0.055953 | 0.058302 |  | 57.8177
0.018986 | 0.022518 | 0.00545 | 0.011345 | 0.055952 | 0.0583 |  | 57.816
0.018984 | 0.022514 | 0.00545 | 0.011345 | 0.055949 | 0.058293 |  | 57.8127
0.01898 | 0.022513 | 0.005449 | 0.011344 | 0.055946 | 0.058286 |  | 57.8035
0.018974 | 0.022511 | 0.005449 | 0.011344 | 0.055945 | 0.058278 |  | 57.8015
0.018971 | 0.022511 | 0.005448 | 0.011344 | 0.055936 | 0.058274 |  | 57.7971
0.018969 | 0.02251 | 0.005448 | 0.011343 | 0.055933 | 0.05827 |  | 57.7951
0.018969 | 0.022507 | 0.005447 | 0.011343 | 0.055928 | 0.058266 |  | 57.7774
0.018969 | 0.022506 | 0.005447 | 0.011342 | 0.055915 | 0.058264 |  | 57.7745
0.018969 | 0.022502 | 0.005447 | 0.011342 | 0.055912 | 0.05826 |  | 57.767
0.018968 | 0.022501 | 0.005447 | 0.01134 | 0.055912 | 0.058256 |  | 57.7548
0.018967 | 0.022499 | 0.005447 | 0.01134 | 0.055911 | 0.058253 |  | 57.7543
0.018961 | 0.022498 | 0.005446 | 0.011339 | 0.055905 | 0.058244 |  | 57.7458
0.018959 | 0.022497 | 0.005446 | 0.011339 | 0.055893 | 0.058241 |  | 57.7451
0.018958 | 0.022496 | 0.005446 | 0.011338 | 0.055888 | 0.058238 |  | 57.738
0.018957 | 0.022492 | 0.005446 | 0.011337 | 0.055867 | 0.058232 |  | 57.7338
0.018956 | 0.022491 | 0.005445 | 0.011337 | 0.055859 | 0.058229 |  | 57.7291
0.018956 | 0.022488 | 0.005445 | 0.011336 | 0.055852 | 0.058225 |  | 57.727
0.018954 | 0.022486 | 0.005444 | 0.011336 | 0.055851 | 0.05822 |  | 57.727
0.018953 | 0.022486 | 0.005444 | 0.011336 | 0.055843 | 0.058219 |  | 57.725
0.018953 | 0.022483 | 0.005443 | 0.011335 | 0.055843 | 0.058214 |  | 57.7198
0.018952 | 0.02248 | 0.005442 | 0.011335 | 0.055843 | 0.058209 |  | 57.7191
0.018947 | 0.022477 | 0.005442 | 0.011334 | 0.055842 | 0.0582 |  | 57.718
0.018947 | 0.022477 | 0.005442 | 0.011334 | 0.055832 | 0.0582 |  | 57.7111
0.018944 | 0.022475 | 0.005442 | 0.011334 | 0.055826 | 0.058195 |  | 57.711
0.018942 | 0.022471 | 0.00544 | 0.011333 | 0.055825 | 0.058186 |  | 57.7075
0.018941 | 0.022471 | 0.005438 | 0.011333 | 0.055809 | 0.058183 |  | 57.7
0.018939 | 0.022471 | 0.005438 | 0.011331 | 0.055808 | 0.058179 |  | 57.698
0.018939 | 0.022469 | 0.005438 | 0.011329 | 0.055801 | 0.058175 |  | 57.6897
0.018938 | 0.022468 | 0.005437 | 0.011329 | 0.0558 | 0.058172 |  | 57.6864
0.018937 | 0.022463 | 0.005437 | 0.011328 | 0.055796 | 0.058165 |  | 57.685
0.018935 | 0.022461 | 0.005436 | 0.011326 | 0.055796 | 0.058158 |  | 57.676
0.018934 | 0.02246 | 0.005435 | 0.011326 | 0.055795 | 0.058155 |  | 57.675
0.018932 | 0.022455 | 0.005435 | 0.011326 | 0.055794 | 0.058148 |  | 57.67
0.018929 | 0.022453 | 0.005434 | 0.011325 | 0.055775 | 0.058141 |  | 57.6691
0.018928 | 0.022452 | 0.005434 | 0.011324 | 0.055769 | 0.058138 |  | 57.6674
0.018928 | 0.022451 | 0.005433 | 0.011324 | 0.055767 | 0.058136 |  | 57.666
0.018925 | 0.02245 | 0.005433 | 0.011323 | 0.055764 | 0.058131 |  | 57.6635
0.018925 | 0.022449 | 0.00543 | 0.011323 | 0.055758 | 0.058127 |  | 57.6607
0.018918 | 0.022441 | 0.00543 | 0.011322 | 0.055758 | 0.058111 |  | 57.6585
0.018915 | 0.022439 | 0.005429 | 0.011322 | 0.055757 | 0.058105 |  | 57.6569
0.018913 | 0.022438 | 0.005429 | 0.011322 | 0.055755 | 0.058102 |  | 57.6513
0.018908 | 0.022436 | 0.005428 | 0.011322 | 0.055753 | 0.058094 |  | 57.6397
0.018906 | 0.022435 | 0.005428 | 0.011322 | 0.055752 | 0.058091 |  | 57.6381
0.018903 | 0.022435 | 0.005428 | 0.011321 | 0.05575 | 0.058087 |  | 57.6316
0.018902 | 0.022431 | 0.005427 | 0.011321 | 0.055748 | 0.058081 |  | 57.6309
0.018901 | 0.022428 | 0.005427 | 0.011321 | 0.055747 | 0.058077 |  | 57.626
0.018901 | 0.022427 | 0.005426 | 0.011321 | 0.05574 | 0.058075 |  | 57.6172
0.0189 | 0.022424 | 0.005426 | 0.01132 | 0.055738 | 0.05807 |  | 57.6024
0.018899 | 0.022423 | 0.005426 | 0.01132 | 0.055733 | 0.058068 |  | 57.6021
0.018897 | 0.02242 | 0.005425 | 0.01132 | 0.055726 | 0.058062 |  | 57.6005
0.018896 | 0.022419 | 0.005424 | 0.011317 | 0.055719 | 0.058056 |  | 57.5987
0.018894 | 0.022414 | 0.005424 | 0.011317 | 0.055712 | 0.058049 |  | 57.597
0.018892 | 0.022413 | 0.005424 | 0.011316 | 0.055711 | 0.058045 |  | 57.5939
0.018891 | 0.022413 | 0.005423 | 0.011316 | 0.055709 | 0.058043 |  | 57.59
0.01889 | 0.02241 | 0.005423 | 0.011315 | 0.055708 | 0.058038 |  | 57.585
0.018886 | 0.022408 | 0.00542 | 0.011315 | 0.055708 | 0.058029 |  | 57.584
0.018885 | 0.022406 | 0.005419 | 0.011315 | 0.055707 | 0.058025 |  | 57.571
0.018884 | 0.022403 | 0.005419 | 0.011314 | 0.055705 | 0.05802 |  | 57.569
0.018884 | 0.022401 | 0.005418 | 0.011313 | 0.055704 | 0.058016 |  | 57.5626
0.018883 | 0.022397 | 0.005418 | 0.011313 | 0.055702 | 0.058011 |  | 57.554
0.01888 | 0.022393 | 0.005418 | 0.011312 | 0.055696 | 0.058003 |  | 57.5532
0.018879 | 0.02239 | 0.005417 | 0.011312 | 0.055696 | 0.057998 |  | 57.549
0.018878 | 0.02239 | 0.005416 | 0.011312 | 0.055691 | 0.057996 |  | 57.5471
0.018876 | 0.022387 | 0.005416 | 0.01131 | 0.055685 | 0.057989 |  | 57.5414
0.018873 | 0.022383 | 0.005415 | 0.011309 | 0.055684 | 0.05798 |  | 57.531
0.018873 | 0.02238 | 0.005414 | 0.011308 | 0.055683 | 0.057975 |  | 57.5305
0.01887 | 0.022378 | 0.005414 | 0.011307 | 0.055679 | 0.057969 |  | 57.5238
0.018867 | 0.022376 | 0.005409 | 0.011307 | 0.055678 | 0.057959 |  | 57.5208
0.018867 | 0.022376 | 0.005408 | 0.011306 | 0.055678 | 0.057957 |  | 57.5202
0.018866 | 0.022374 | 0.005407 | 0.011306 | 0.055675 | 0.057953 |  | 57.5169
0.018864 | 0.022374 | 0.005407 | 0.011304 | 0.055671 | 0.057949 |  | 57.5169
0.018861 | 0.022372 | 0.005406 | 0.011303 | 0.055666 | 0.057942 |  | 57.4998
0.01886 | 0.022369 | 0.005406 | 0.011303 | 0.055651 | 0.057938 |  | 57.4976
0.018859 | 0.022364 | 0.005406 | 0.011303 | 0.055646 | 0.057932 |  | 57.4973
0.018858 | 0.022363 | 0.005405 | 0.011303 | 0.05564 | 0.057929 |  | 57.497
0.018854 | 0.022358 | 0.005404 | 0.011301 | 0.055638 | 0.057917 |  | 57.4949
0.018854 | 0.022357 | 0.005404 | 0.011301 | 0.055636 | 0.057916 |  | 57.4941
0.01885 | 0.022356 | 0.005403 | 0.0113 | 0.055634 | 0.057909 |  | 57.4831
0.018847 | 0.022355 | 0.005403 | 0.0113 | 0.055634 | 0.057905 |  | 57.4796
0.018846 | 0.022351 | 0.005402 | 0.011299 | 0.055631 | 0.057898 |  | 57.4764
0.018846 | 0.022348 | 0.005401 | 0.011299 | 0.055629 | 0.057894 |  | 57.471
0.018845 | 0.022346 | 0.005401 | 0.011299 | 0.055619 | 0.057891 |  | 57.47
0.018845 | 0.022345 | 0.005399 | 0.011298 | 0.055602 | 0.057887 |  | 57.4665
0.018844 | 0.022341 | 0.005399 | 0.011298 | 0.055592 | 0.057882 |  | 57.465
0.018844 | 0.022337 | 0.005399 | 0.011298 | 0.055591 | 0.057878 |  | 57.465
0.018837 | 0.022334 | 0.005398 | 0.011298 | 0.05559 | 0.057867 |  | 57.4648
0.018836 | 0.022334 | 0.005398 | 0.011298 | 0.055583 | 0.057866 |  | 57.4643
0.018834 | 0.022334 | 0.005398 | 0.011298 | 0.05557 | 0.057864 |  | 57.4608
0.018829 | 0.022332 | 0.005397 | 0.011298 | 0.05557 | 0.057856 |  | 57.457
0.018827 | 0.022332 | 0.005397 | 0.011298 | 0.055569 | 0.057854 |  | 57.4562
0.018825 | 0.02233 | 0.005395 | 0.011297 | 0.055561 | 0.057847 |  | 57.4527
0.018824 | 0.022329 | 0.005394 | 0.011297 | 0.05555 | 0.057844 |  | 57.45
0.018824 | 0.022329 | 0.005394 | 0.011296 | 0.055548 | 0.057843 |  | 57.4483
0.018821 | 0.022329 | 0.005392 | 0.011295 | 0.055545 | 0.057837 |  | 57.446
0.018818 | 0.022321 | 0.005392 | 0.011295 | 0.055544 | 0.057826 |  | 57.4454
0.018817 | 0.022319 | 0.005392 | 0.011294 | 0.055542 | 0.057822 |  | 57.4426
0.018816 | 0.022319 | 0.005391 | 0.011294 | 0.05554 | 0.05782 |  | 57.4402
0.018813 | 0.022318 | 0.005391 | 0.011294 | 0.055535 | 0.057816 |  | 57.44
0.01881 | 0.022317 | 0.00539 | 0.011293 | 0.055533 | 0.05781 |  | 57.4343
0.018807 | 0.022312 | 0.005389 | 0.011292 | 0.055527 | 0.0578 |  | 57.4269
0.018804 | 0.022311 | 0.005389 | 0.011291 | 0.055522 | 0.057795 |  | 57.426
0.018804 | 0.022311 | 0.005389 | 0.01129 | 0.055522 | 0.057794 |  | 57.424
0.018803 | 0.022309 | 0.005388 | 0.01129 | 0.055521 | 0.05779 |  | 57.4224
0.0188 | 0.022307 | 0.005387 | 0.011288 | 0.055521 | 0.057782 |  | 57.416
0.018795 | 0.022299 | 0.005386 | 0.011288 | 0.05552 | 0.057768 |  | 57.414
0.018794 | 0.022298 | 0.005385 | 0.011287 | 0.05552 | 0.057764 |  | 57.4134
0.018793 | 0.022297 | 0.005384 | 0.011286 | 0.05551 | 0.05776 |  | 57.4116
0.018792 | 0.022296 | 0.005383 | 0.011286 | 0.055508 | 0.057757 |  | 57.4093
0.01879 | 0.022295 | 0.005383 | 0.011285 | 0.055506 | 0.057753 |  | 57.4063
0.01879 | 0.022292 | 0.005382 | 0.011285 | 0.055502 | 0.05775 |  | 57.4051
0.018789 | 0.022291 | 0.005382 | 0.011283 | 0.05549 | 0.057745 |  | 57.405
0.018788 | 0.02229 | 0.005381 | 0.011282 | 0.05549 | 0.057741 |  | 57.3978
0.018787 | 0.02229 | 0.005381 | 0.011281 | 0.055489 | 0.057739 |  | 57.3922
0.018777 | 0.022287 | 0.005381 | 0.01128 | 0.055475 | 0.057725 |  | 57.3894
0.018775 | 0.022286 | 0.005381 | 0.011279 | 0.055474 | 0.057721 |  | 57.3862
0.018773 | 0.022286 | 0.00538 | 0.011278 | 0.055464 | 0.057717 |  | 57.3815
0.018769 | 0.022285 | 0.005379 | 0.011277 | 0.055462 | 0.057711 |  | 57.3786
0.018768 | 0.022285 | 0.005379 | 0.011277 | 0.055456 | 0.057709 |  | 57.3749
0.018767 | 0.022285 | 0.005379 | 0.011277 | 0.055456 | 0.057708 |  | 57.3738
0.018765 | 0.022282 | 0.005379 | 0.011276 | 0.055441 | 0.057702 |  | 57.37
0.018764 | 0.022279 | 0.005378 | 0.011276 | 0.055437 | 0.057697 |  | 57.3587
0.018762 | 0.022279 | 0.005378 | 0.011276 | 0.055437 | 0.057695 |  | 57.3556
0.018755 | 0.022278 | 0.005378 | 0.011275 | 0.05543 | 0.057686 |  | 57.3528
0.018743 | 0.022275 | 0.005377 | 0.011274 | 0.055427 | 0.057669 |  | 57.349
0.018742 | 0.022274 | 0.005377 | 0.011273 | 0.055424 | 0.057666 |  | 57.34
0.018742 | 0.022267 | 0.005377 | 0.011273 | 0.055422 | 0.057659 |  | 57.3393
0.01874 | 0.022264 | 0.005377 | 0.011273 | 0.055421 | 0.057654 |  | 57.3377
0.018739 | 0.022262 | 0.005377 | 0.011273 | 0.055411 | 0.057651 |  | 57.3369
0.018739 | 0.022262 | 0.005376 | 0.011273 | 0.055404 | 0.05765 |  | 57.3362
0.018739 | 0.022261 | 0.005376 | 0.011272 | 0.055403 | 0.057648 |  | 57.3349
0.018738 | 0.02226 | 0.005375 | 0.011272 | 0.055398 | 0.057645 |  | 57.3332
0.018737 | 0.022259 | 0.005374 | 0.011272 | 0.055397 | 0.057642 |  | 57.3169
0.018734 | 0.022255 | 0.005374 | 0.01127 | 0.055396 | 0.057633 |  | 57.3112
0.018733 | 0.022255 | 0.005373 | 0.011269 | 0.055394 | 0.05763 |  | 57.304
0.018731 | 0.02225 | 0.005373 | 0.011268 | 0.055392 | 0.057622 |  | 57.3018
0.018731 | 0.022247 | 0.005371 | 0.011267 | 0.05539 | 0.057616 |  | 57.2988
0.018726 | 0.022246 | 0.005369 | 0.011266 | 0.055384 | 0.057607 |  | 57.2975
0.018726 | 0.022244 | 0.005368 | 0.011266 | 0.055382 | 0.057604 |  | 57.296
0.018726 | 0.022244 | 0.005367 | 0.011266 | 0.05538 | 0.057603 |  | 57.2929
0.018724 | 0.022242 | 0.005367 | 0.011265 | 0.055368 | 0.057598 |  | 57.2927
0.018724 | 0.022241 | 0.005367 | 0.011265 | 0.055365 | 0.057597 |  | 57.288
0.018723 | 0.022239 | 0.005366 | 0.011265 | 0.055364 | 0.057593 |  | 57.288
0.018723 | 0.022238 | 0.005365 | 0.011265 | 0.055359 | 0.057591 |  | 57.2871
0.018723 | 0.022236 | 0.005365 | 0.011264 | 0.055358 | 0.057588 |  | 57.2863
0.018722 | 0.022233 | 0.005365 | 0.011264 | 0.055358 | 0.057584 |  | 57.266
0.018721 | 0.022232 | 0.005364 | 0.011264 | 0.055353 | 0.057581 |  | 57.264
0.018716 | 0.02223 | 0.005363 | 0.011264 | 0.055351 | 0.057573 |  | 57.2551
0.018714 | 0.022229 | 0.005362 | 0.011264 | 0.055343 | 0.057569 |  | 57.2529
0.018713 | 0.022227 | 0.00536 | 0.011263 | 0.055342 | 0.057563 |  | 57.2457
0.018711 | 0.022226 | 0.00536 | 0.011263 | 0.05534 | 0.05756 |  | 57.2379
0.018708 | 0.022225 | 0.00536 | 0.011262 | 0.055339 | 0.057555 |  | 57.2222
0.018707 | 0.022223 | 0.005359 | 0.011262 | 0.055337 | 0.057551 |  | 57.221
0.018707 | 0.022222 | 0.005359 | 0.011262 | 0.055329 | 0.05755 |  | 57.2042
0.018706 | 0.02222 | 0.005358 | 0.011262 | 0.055328 | 0.057546 |  | 57.201
0.018705 | 0.02222 | 0.005357 | 0.01126 | 0.055322 | 0.057542 |  | 57.1986
0.018705 | 0.022219 | 0.005357 | 0.01126 | 0.055322 | 0.057541 |  | 57.1962
0.018701 | 0.022219 | 0.005357 | 0.011258 | 0.055322 | 0.057535 |  | 57.195
0.0187 | 0.02221 | 0.005356 | 0.011258 | 0.055313 | 0.057524 |  | 57.1877
0.018697 | 0.02221 | 0.005356 | 0.011257 | 0.055305 | 0.05752 |  | 57.1868
0.018694 | 0.0222 | 0.005356 | 0.011257 | 0.055304 | 0.057507 |  | 57.1865
0.018693 | 0.022197 | 0.005355 | 0.011256 | 0.055298 | 0.057501 |  | 57.1853
0.018689 | 0.022191 | 0.005355 | 0.011256 | 0.055285 | 0.057491 |  | 57.1741
0.018687 | 0.022191 | 0.005355 | 0.011256 | 0.055285 | 0.057489 |  | 57.17
0.018685 | 0.02219 | 0.005354 | 0.011256 | 0.055281 | 0.057485 |  | 57.164
0.018684 | 0.02219 | 0.005354 | 0.011255 | 0.05528 | 0.057483 |  | 57.1618
0.018682 | 0.022186 | 0.005354 | 0.011253 | 0.055277 | 0.057475 |  | 57.1605
0.018678 | 0.022184 | 0.005353 | 0.011253 | 0.055276 | 0.057468 |  | 57.159
0.018677 | 0.022179 | 0.005352 | 0.011253 | 0.055271 | 0.057461 |  | 57.1587
0.018677 | 0.022177 | 0.005351 | 0.011253 | 0.055271 | 0.057458 |  | 57.1464
0.018673 | 0.022175 | 0.00535 | 0.011253 | 0.05527 | 0.057451 |  | 57.1357
0.018672 | 0.022174 | 0.00535 | 0.011252 | 0.055268 | 0.057448 |  | 57.1307
0.018672 | 0.022171 | 0.00535 | 0.011252 | 0.055266 | 0.057445 |  | 57.1285
0.018671 | 0.022171 | 0.00535 | 0.011251 | 0.055264 | 0.057443 |  | 57.1239
0.01867 | 0.02217 | 0.005349 | 0.011251 | 0.055256 | 0.05744 |  | 57.1074
0.018669 | 0.022169 | 0.005349 | 0.01125 | 0.055255 | 0.057437 |  | 57.1003
0.018669 | 0.022169 | 0.005349 | 0.01125 | 0.055252 | 0.057437 |  | 57.0896
0.018667 | 0.022169 | 0.005348 | 0.01125 | 0.055246 | 0.057434 |  | 57.0876
0.018667 | 0.022165 | 0.005348 | 0.011249 | 0.055239 | 0.057429 |  | 57.0806
0.018666 | 0.022165 | 0.005348 | 0.011249 | 0.05523 | 0.057428 |  | 57.077
0.01866 | 0.022163 | 0.005348 | 0.011248 | 0.055226 | 0.057419 |  | 57.0745
0.01866 | 0.022162 | 0.005347 | 0.011248 | 0.05522 | 0.057417 |  | 57.071
0.01866 | 0.022162 | 0.005346 | 0.011247 | 0.055219 | 0.057415 |  | 57.07
0.018658 | 0.022162 | 0.005346 | 0.011247 | 0.055211 | 0.057413 |  | 57.0681
0.018658 | 0.02216 | 0.005345 | 0.011246 | 0.055209 | 0.057409 |  | 57.0634
0.018658 | 0.022157 | 0.005343 | 0.011243 | 0.055208 | 0.057401 |  | 57.059
0.018657 | 0.022156 | 0.005342 | 0.011243 | 0.055206 | 0.057398 |  | 57.0471
0.018655 | 0.022156 | 0.005342 | 0.011239 | 0.055204 | 0.057392 |  | 57.045
0.018655 | 0.022153 | 0.005342 | 0.011239 | 0.055196 | 0.057389 |  | 57.0445
0.018654 | 0.022146 | 0.005341 | 0.011239 | 0.055195 | 0.05738 |  | 57.0399
0.018651 | 0.022146 | 0.005341 | 0.011238 | 0.055192 | 0.057376 |  | 57.034
0.018649 | 0.022146 | 0.005339 | 0.011237 | 0.055185 | 0.057371 |  | 57.0312
0.018648 | 0.022143 | 0.005337 | 0.011236 | 0.055179 | 0.057364 |  | 57.0203
0.018647 | 0.022143 | 0.005337 | 0.011236 | 0.055178 | 0.057363 |  | 57.0175
0.018646 | 0.022143 | 0.005336 | 0.011233 | 0.055171 | 0.057358 |  | 57.0166
0.018646 | 0.022143 | 0.005336 | 0.011233 | 0.055168 | 0.057358 |  | 57.0119
0.018646 | 0.02214 | 0.005335 | 0.011233 | 0.055167 | 0.057354 |  | 57.0031
0.018644 | 0.02214 | 0.005335 | 0.011232 | 0.055164 | 0.057351 |  | 57.0029
0.018644 | 0.022139 | 0.005335 | 0.011231 | 0.055162 | 0.057349 |  | 56.9945
0.018639 | 0.022139 | 0.005334 | 0.011231 | 0.055162 | 0.057343 |  | 56.994
0.018639 | 0.022138 | 0.005333 | 0.011231 | 0.05516 | 0.057341 |  | 56.9874
0.018638 | 0.022138 | 0.005333 | 0.011231 | 0.055159 | 0.05734 |  | 56.9682
0.018635 | 0.022135 | 0.005333 | 0.011231 | 0.055153 | 0.057334 |  | 56.968
0.018635 | 0.022134 | 0.005333 | 0.01123 | 0.055152 | 0.057332 |  | 56.9633
0.018632 | 0.022133 | 0.005331 | 0.01123 | 0.05515 | 0.057326 |  | 56.9616
0.018632 | 0.022133 | 0.005331 | 0.011229 | 0.055145 | 0.057325 |  | 56.9455
0.01863 | 0.022132 | 0.005331 | 0.011229 | 0.055143 | 0.057322 |  | 56.9426
0.018628 | 0.022126 | 0.005328 | 0.011228 | 0.055139 | 0.05731 |  | 56.942
0.018627 | 0.022125 | 0.005328 | 0.011227 | 0.055129 | 0.057307 |  | 56.9405
0.018627 | 0.022125 | 0.005327 | 0.011226 | 0.055126 | 0.057305 |  | 56.9404
0.018625 | 0.022121 | 0.005327 | 0.011226 | 0.055126 | 0.057299 |  | 56.9392
0.018622 | 0.022119 | 0.005326 | 0.011226 | 0.055119 | 0.057293 |  | 56.9368
0.01862 | 0.022117 | 0.005324 | 0.011226 | 0.055112 | 0.057287 |  | 56.936
0.018618 | 0.022115 | 0.005324 | 0.011224 | 0.055112 | 0.057281 |  | 56.935
0.018617 | 0.022113 | 0.005324 | 0.011224 | 0.055111 | 0.057278 |  | 56.935
0.018614 | 0.022113 | 0.005324 | 0.011224 | 0.055111 | 0.057275 |  | 56.931
0.018613 | 0.022106 | 0.005324 | 0.011223 | 0.055102 | 0.057266 |  | 56.9292
0.018608 | 0.022101 | 0.005323 | 0.011222 | 0.055097 | 0.057254 |  | 56.925
0.018605 | 0.022098 | 0.005323 | 0.011221 | 0.055094 | 0.057247 |  | 56.9085
0.018605 | 0.022098 | 0.005322 | 0.011221 | 0.055093 | 0.057246 |  | 56.9039
0.018603 | 0.022095 | 0.005321 | 0.011219 | 0.055092 | 0.057238 |  | 56.9
0.018603 | 0.022092 | 0.005321 | 0.011218 | 0.055092 | 0.057234 |  | 56.8995
0.018602 | 0.022091 | 0.005321 | 0.011218 | 0.05509 | 0.057232 |  | 56.8971
0.018602 | 0.02209 | 0.00532 | 0.011218 | 0.055089 | 0.05723 |  | 56.8906
0.018601 | 0.02209 | 0.00532 | 0.011217 | 0.055086 | 0.057228 |  | 56.8854
0.018601 | 0.02209 | 0.005319 | 0.011217 | 0.05508 | 0.057227 |  | 56.874
0.0186 | 0.022083 | 0.005318 | 0.011216 | 0.05507 | 0.057217 |  | 56.873
0.0186 | 0.02208 | 0.005317 | 0.011216 | 0.055059 | 0.057213 |  | 56.8721
0.018599 | 0.02208 | 0.005317 | 0.011216 | 0.055053 | 0.057212 |  | 56.871
0.018597 | 0.022079 | 0.005317 | 0.011212 | 0.055052 | 0.057205 |  | 56.8681
0.018596 | 0.022076 | 0.005316 | 0.011211 | 0.05504 | 0.057199 |  | 56.8645
0.018595 | 0.022068 | 0.005316 | 0.011211 | 0.055035 | 0.05719 |  | 56.8573
0.018594 | 0.022066 | 0.005316 | 0.01121 | 0.055035 | 0.057186 |  | 56.853
0.018594 | 0.022065 | 0.005316 | 0.01121 | 0.055026 | 0.057185 |  | 56.851
0.018594 | 0.022061 | 0.005316 | 0.01121 | 0.05502 | 0.057181 |  | 56.8451
0.018592 | 0.02206 | 0.005316 | 0.011206 | 0.055019 | 0.057174 |  | 56.8446
0.018591 | 0.022057 | 0.005316 | 0.011206 | 0.055017 | 0.05717 |  | 56.8419
0.018589 | 0.022056 | 0.005315 | 0.011206 | 0.055007 | 0.057166 |  | 56.8404
0.018589 | 0.022056 | 0.005314 | 0.011204 | 0.055001 | 0.057163 |  | 56.8355
0.018589 | 0.022054 | 0.005314 | 0.011203 | 0.055001 | 0.05716 |  | 56.8345
0.018586 | 0.022053 | 0.005314 | 0.011202 | 0.054997 | 0.057155 |  | 56.8318
0.018585 | 0.022052 | 0.005312 | 0.011202 | 0.054992 | 0.057151 |  | 56.8296
0.018584 | 0.022052 | 0.005312 | 0.011201 | 0.05499 | 0.057149 |  | 56.827
0.018584 | 0.022052 | 0.005311 | 0.011201 | 0.054982 | 0.057148 |  | 56.8256
0.018583 | 0.022051 | 0.005311 | 0.011199 | 0.05498 | 0.057144 |  | 56.8193
0.018582 | 0.02205 | 0.005309 | 0.011199 | 0.054971 | 0.05714 |  | 56.8169
0.01858 | 0.022048 | 0.005308 | 0.011197 | 0.054964 | 0.057133 |  | 56.816
0.01858 | 0.022048 | 0.005308 | 0.011197 | 0.054964 | 0.057133 |  | 56.8152
0.018577 | 0.022044 | 0.005308 | 0.011196 | 0.05496 | 0.057125 |  | 56.8041
0.018576 | 0.022041 | 0.005308 | 0.011196 | 0.054952 | 0.057121 |  | 56.8036
0.018574 | 0.022039 | 0.005308 | 0.011195 | 0.05495 | 0.057116 |  | 56.799
0.018573 | 0.022036 | 0.005307 | 0.011195 | 0.054942 | 0.057111 |  | 56.796
0.018572 | 0.022029 | 0.005307 | 0.011194 | 0.054932 | 0.057102 |  | 56.7865
0.018571 | 0.022028 | 0.005306 | 0.011193 | 0.05492 | 0.057098 |  | 56.7858
0.01857 | 0.022028 | 0.005306 | 0.011191 | 0.054919 | 0.057095 |  | 56.7837
0.018569 | 0.022028 | 0.005306 | 0.01119 | 0.054918 | 0.057093 |  | 56.7827
0.018568 | 0.022028 | 0.005305 | 0.01119 | 0.054912 | 0.057091 |  | 56.7809
0.018565 | 0.022027 | 0.005305 | 0.01119 | 0.054906 | 0.057087 |  | 56.7774
0.018563 | 0.022024 | 0.005305 | 0.01119 | 0.054905 | 0.057082 |  | 56.7758
0.018562 | 0.022023 | 0.005305 | 0.011189 | 0.054895 | 0.057079 |  | 56.775
0.018562 | 0.022023 | 0.005304 | 0.011189 | 0.054889 | 0.057078 |  | 56.7742
0.018556 | 0.022022 | 0.005301 | 0.011189 | 0.054883 | 0.057068 |  | 56.773
0.018551 | 0.02202 | 0.0053 | 0.011188 | 0.054882 | 0.057059 |  | 56.7725
0.018551 | 0.022019 | 0.0053 | 0.011188 | 0.05488 | 0.057058 |  | 56.7709
0.018548 | 0.022017 | 0.0053 | 0.011185 | 0.054879 | 0.05705 |  | 56.769
0.018543 | 0.022015 | 0.0053 | 0.011185 | 0.054874 | 0.057043 |  | 56.7672
0.018542 | 0.022011 | 0.0053 | 0.011184 | 0.054871 | 0.057037 |  | 56.765
0.018532 | 0.022011 | 0.0053 | 0.011184 | 0.054868 | 0.057027 |  | 56.7602
0.018531 | 0.022007 | 0.005298 | 0.011183 | 0.054862 | 0.057019 |  | 56.7498
0.018527 | 0.022006 | 0.005297 | 0.011183 | 0.05486 | 0.057013 |  | 56.7456
0.018525 | 0.022006 | 0.005297 | 0.011183 | 0.054859 | 0.057011 |  | 56.7347
0.018523 | 0.022004 | 0.005296 | 0.011182 | 0.054842 | 0.057005 |  | 56.734
0.018523 | 0.021999 | 0.005296 | 0.011182 | 0.054839 | 0.057 |  | 56.7332
0.018521 | 0.021995 | 0.005295 | 0.011181 | 0.054838 | 0.056992 |  | 56.7305
0.018517 | 0.021993 | 0.005295 | 0.011181 | 0.054836 | 0.056986 |  | 56.7298
0.018517 | 0.021992 | 0.005295 | 0.01118 | 0.054836 | 0.056984 |  | 56.7295
0.018516 | 0.02199 | 0.005295 | 0.01118 | 0.054834 | 0.056981 |  | 56.726
0.018514 | 0.021989 | 0.005294 | 0.011179 | 0.054832 | 0.056976 |  | 56.7239
0.018513 | 0.021989 | 0.005294 | 0.011179 | 0.054824 | 0.056975 |  | 56.7204
0.018512 | 0.021989 | 0.005293 | 0.011179 | 0.054822 | 0.056973 |  | 56.719
0.018512 | 0.021989 | 0.005292 | 0.011178 | 0.054817 | 0.056971 |  | 56.7107
0.018512 | 0.021988 | 0.005292 | 0.011178 | 0.054814 | 0.05697 |  | 56.7101
0.018509 | 0.021988 | 0.005291 | 0.011177 | 0.054801 | 0.056965 |  | 56.698
0.018509 | 0.021984 | 0.00529 | 0.011177 | 0.054791 | 0.05696 |  | 56.6962
0.018507 | 0.021981 | 0.005288 | 0.011177 | 0.054774 | 0.056953 |  | 56.6914
0.018507 | 0.021976 | 0.005287 | 0.011177 | 0.054773 | 0.056947 |  | 56.691
0.018504 | 0.021971 | 0.005286 | 0.011176 | 0.054771 | 0.056937 |  | 56.6872
0.0185 | 0.021971 | 0.005285 | 0.011176 | 0.054769 | 0.056932 |  | 56.682
0.018499 | 0.021969 | 0.005285 | 0.011175 | 0.054757 | 0.056928 |  | 56.679
0.018498 | 0.021969 | 0.005284 | 0.011174 | 0.054743 | 0.056925 |  | 56.6749
0.018496 | 0.021966 | 0.005283 | 0.011171 | 0.054742 | 0.056916 |  | 56.671
0.018496 | 0.021964 | 0.005283 | 0.011171 | 0.054739 | 0.056914 |  | 56.6664
0.018496 | 0.021963 | 0.005283 | 0.01117 | 0.054735 | 0.056912 |  | 56.6655
0.018495 | 0.021961 | 0.005282 | 0.011169 | 0.054734 | 0.056907 |  | 56.6635
0.018495 | 0.021961 | 0.005281 | 0.011169 | 0.054733 | 0.056906 |  | 56.6632
0.018494 | 0.02196 | 0.005281 | 0.011169 | 0.054732 | 0.056904 |  | 56.6591
0.018492 | 0.021956 | 0.005281 | 0.011167 | 0.054728 | 0.056896 |  | 56.649
0.01849 | 0.021955 | 0.005281 | 0.011167 | 0.054723 | 0.056893 |  | 56.644
0.018488 | 0.021954 | 0.005281 | 0.011166 | 0.054721 | 0.056889 |  | 56.6405
0.018487 | 0.021953 | 0.00528 | 0.011166 | 0.05472 | 0.056886 |  | 56.6298
0.018484 | 0.021952 | 0.00528 | 0.011163 | 0.054705 | 0.056879 |  | 56.6257
0.018483 | 0.021952 | 0.00528 | 0.011163 | 0.054699 | 0.056878 |  | 56.625
0.018482 | 0.021947 | 0.00528 | 0.011162 | 0.054697 | 0.056871 |  | 56.624
0.018479 | 0.021946 | 0.00528 | 0.011161 | 0.054686 | 0.056866 |  | 56.6226
0.018479 | 0.021944 | 0.005279 | 0.011161 | 0.054685 | 0.056863 |  | 56.6194
0.018475 | 0.021943 | 0.005279 | 0.011161 | 0.054684 | 0.056858 |  | 56.6136
0.018474 | 0.021942 | 0.005279 | 0.011161 | 0.054683 | 0.056856 |  | 56.611
0.018474 | 0.02194 | 0.005277 | 0.011161 | 0.054677 | 0.056852 |  | 56.6102
0.018474 | 0.02194 | 0.005276 | 0.01116 | 0.054673 | 0.05685 |  | 56.609
0.018472 | 0.02194 | 0.005273 | 0.011157 | 0.054671 | 0.056842 |  | 56.609
0.01847 | 0.021938 | 0.005273 | 0.011157 | 0.054664 | 0.056838 |  | 56.606
0.018468 | 0.021937 | 0.005273 | 0.011157 | 0.054659 | 0.056835 |  | 56.603
0.018467 | 0.021935 | 0.005272 | 0.011157 | 0.054658 | 0.056831 |  | 56.6
0.018464 | 0.021935 | 0.005272 | 0.011157 | 0.054656 | 0.056828 |  | 56.5893
0.018464 | 0.021934 | 0.005272 | 0.011154 | 0.054654 | 0.056824 |  | 56.5848
0.01846 | 0.021933 | 0.005271 | 0.011154 | 0.054652 | 0.056818 |  | 56.5838
0.018459 | 0.021931 | 0.005271 | 0.011154 | 0.054652 | 0.056815 |  | 56.5791
0.018459 | 0.021931 | 0.005271 | 0.011153 | 0.054651 | 0.056814 |  | 56.57
0.018459 | 0.02193 | 0.00527 | 0.011153 | 0.054651 | 0.056812 |  | 56.565
0.018458 | 0.021928 | 0.00527 | 0.011153 | 0.054647 | 0.056809 |  | 56.559
0.018457 | 0.021928 | 0.005269 | 0.011153 | 0.054639 | 0.056807 |  | 56.5496
0.018456 | 0.021927 | 0.005268 | 0.011152 | 0.054637 | 0.056803 |  | 56.5432
0.018456 | 0.021923 | 0.005268 | 0.011152 | 0.054634 | 0.056799 |  | 56.541
0.018456 | 0.021919 | 0.005266 | 0.011151 | 0.054627 | 0.056792 |  | 56.5397
0.018456 | 0.021911 | 0.005265 | 0.011151 | 0.054625 | 0.056783 |  | 56.535
0.018454 | 0.021911 | 0.005265 | 0.01115 | 0.054622 | 0.05678 |  | 56.524
0.018453 | 0.021909 | 0.005265 | 0.01115 | 0.054616 | 0.056777 |  | 56.519
0.018453 | 0.021908 | 0.005264 | 0.011149 | 0.054615 | 0.056774 |  | 56.5164
0.018449 | 0.021906 | 0.005264 | 0.011149 | 0.054615 | 0.056768 |  | 56.5153
0.018448 | 0.021902 | 0.005264 | 0.011148 | 0.054614 | 0.056762 |  | 56.5152
0.018447 | 0.021901 | 0.005263 | 0.011148 | 0.054611 | 0.056759 |  | 56.5133
0.018443 | 0.021898 | 0.005263 | 0.011148 | 0.05461 | 0.056752 |  | 56.5117
0.018441 | 0.021897 | 0.005263 | 0.011146 | 0.05461 | 0.056747 |  | 56.511
0.01844 | 0.021893 | 0.005262 | 0.011146 | 0.054607 | 0.056741 |  | 56.5108
0.01844 | 0.021891 | 0.005261 | 0.011145 | 0.054606 | 0.056737 |  | 56.5051
0.018438 | 0.021888 | 0.00526 | 0.011144 | 0.054603 | 0.05673 |  | 56.504
0.018438 | 0.021887 | 0.005259 | 0.011144 | 0.054599 | 0.056728 |  | 56.5028
0.018438 | 0.021887 | 0.005259 | 0.011142 | 0.054596 | 0.056726 |  | 56.4921
0.018434 | 0.021885 | 0.005258 | 0.011142 | 0.054592 | 0.056719 |  | 56.492
0.018431 | 0.021884 | 0.005258 | 0.011142 | 0.054587 | 0.056715 |  | 56.4844
0.01843 | 0.021882 | 0.005257 | 0.011141 | 0.054586 | 0.05671 |  | 56.472
0.01843 | 0.021881 | 0.005257 | 0.011141 | 0.054585 | 0.056709 |  | 56.4598
0.018428 | 0.02188 | 0.005257 | 0.01114 | 0.054585 | 0.056705 |  | 56.4468
0.018428 | 0.021877 | 0.005257 | 0.01114 | 0.054585 | 0.056702 |  | 56.4425
0.018427 | 0.021876 | 0.005256 | 0.01114 | 0.054584 | 0.056699 |  | 56.4404
0.018427 | 0.021876 | 0.005256 | 0.011139 | 0.054581 | 0.056698 |  | 56.4328
0.018423 | 0.021873 | 0.005255 | 0.011139 | 0.054576 | 0.05669 |  | 56.4323
0.018422 | 0.021873 | 0.005255 | 0.011138 | 0.054576 | 0.056688 |  | 56.431
0.018421 | 0.021872 | 0.005255 | 0.011137 | 0.054575 | 0.056685 |  | 56.4272
0.01842 | 0.021872 | 0.005254 | 0.011137 | 0.054573 | 0.056683 |  | 56.42
0.018419 | 0.021872 | 0.005254 | 0.011136 | 0.054562 | 0.056681 |  | 56.42
0.018418 | 0.021871 | 0.005253 | 0.011136 | 0.054561 | 0.056678 |  | 56.4188
0.018416 | 0.021871 | 0.005253 | 0.011136 | 0.054558 | 0.056676 |  | 56.4184
0.018412 | 0.02187 | 0.005253 | 0.011136 | 0.054556 | 0.056671 |  | 56.4111
0.018412 | 0.021869 | 0.005253 | 0.011135 | 0.054554 | 0.056669 |  | 56.4043
0.018411 | 0.021866 | 0.005253 | 0.011135 | 0.054553 | 0.056665 |  | 56.3975
0.01841 | 0.021866 | 0.005252 | 0.011135 | 0.054551 | 0.056663 |  | 56.392
0.018408 | 0.021862 | 0.005251 | 0.011134 | 0.054547 | 0.056655 |  | 56.3919
0.018408 | 0.021862 | 0.005251 | 0.011133 | 0.054533 | 0.056654 |  | 56.3797
0.018407 | 0.02186 | 0.005251 | 0.011133 | 0.054532 | 0.056651 |  | 56.3688
0.018406 | 0.02186 | 0.005251 | 0.011133 | 0.054526 | 0.05665 |  | 56.368
0.018406 | 0.02186 | 0.005251 | 0.011133 | 0.054525 | 0.05665 |  | 56.3669
0.018405 | 0.021859 | 0.00525 | 0.011132 | 0.054517 | 0.056646 |  | 56.3565
0.018404 | 0.021858 | 0.00525 | 0.011131 | 0.054516 | 0.056643 |  | 56.3551
0.018404 | 0.021858 | 0.00525 | 0.011131 | 0.054516 | 0.056643 |  | 56.3526
0.018404 | 0.021854 | 0.00525 | 0.011129 | 0.054513 | 0.056637 |  | 56.3425
0.018402 | 0.021853 | 0.00525 | 0.011129 | 0.054513 | 0.056634 |  | 56.331
0.018401 | 0.02185 | 0.005247 | 0.011128 | 0.054511 | 0.056626 |  | 56.3291
0.018397 | 0.021848 | 0.005247 | 0.011127 | 0.054511 | 0.056619 |  | 56.3273
0.018396 | 0.021848 | 0.005247 | 0.011127 | 0.054492 | 0.056618 |  | 56.3208
0.018395 | 0.021847 | 0.005246 | 0.011126 | 0.054476 | 0.056614 |  | 56.317
0.018395 | 0.021846 | 0.005246 | 0.011124 | 0.054472 | 0.056611 |  | 56.3102
0.018391 | 0.021846 | 0.005246 | 0.011124 | 0.05447 | 0.056607 |  | 56.3099
0.018391 | 0.021844 | 0.005246 | 0.011124 | 0.054468 | 0.056605 |  | 56.304
0.01839 | 0.021842 | 0.005246 | 0.011123 | 0.054465 | 0.056601 |  | 56.3036
0.018389 | 0.021842 | 0.005245 | 0.011123 | 0.05446 | 0.056599 |  | 56.3004
0.018388 | 0.021836 | 0.005245 | 0.011123 | 0.054456 | 0.056592 |  | 56.296
0.018387 | 0.021835 | 0.005244 | 0.011122 | 0.054455 | 0.056588 |  | 56.2938
0.018385 | 0.021835 | 0.005244 | 0.011122 | 0.054449 | 0.056586 |  | 56.287
0.018382 | 0.021832 | 0.005244 | 0.011121 | 0.054448 | 0.056579 |  | 56.2741
0.018382 | 0.021832 | 0.005243 | 0.011121 | 0.054442 | 0.056578 |  | 56.2724
0.018377 | 0.021831 | 0.005243 | 0.011119 | 0.05444 | 0.05657 |  | 56.271
0.018376 | 0.021825 | 0.005242 | 0.011119 | 0.05444 | 0.056562 |  | 56.267
0.018374 | 0.021825 | 0.005242 | 0.011119 | 0.054438 | 0.05656 |  | 56.2601
0.018371 | 0.021823 | 0.005241 | 0.011119 | 0.054437 | 0.056554 |  | 56.26
0.01837 | 0.021821 | 0.00524 | 0.011118 | 0.054434 | 0.056549 |  | 56.256
0.018369 | 0.021814 | 0.00524 | 0.011118 | 0.054423 | 0.056541 |  | 56.2518
0.018367 | 0.021814 | 0.005238 | 0.011117 | 0.054416 | 0.056536 |  | 56.2484
0.018366 | 0.021814 | 0.005238 | 0.011116 | 0.054413 | 0.056534 |  | 56.2371
0.01836 | 0.021811 | 0.005236 | 0.011115 | 0.054412 | 0.056522 |  | 56.2315
0.018359 | 0.02181 | 0.005236 | 0.011115 | 0.054411 | 0.05652 |  | 56.2309
0.018359 | 0.021799 | 0.005236 | 0.011114 | 0.054407 | 0.056508 |  | 56.23
0.018359 | 0.021798 | 0.005236 | 0.011114 | 0.054388 | 0.056507 |  | 56.226
0.018358 | 0.021798 | 0.005235 | 0.011113 | 0.054387 | 0.056504 |  | 56.225
0.018358 | 0.021796 | 0.005235 | 0.011113 | 0.054387 | 0.056502 |  | 56.225
0.018355 | 0.021795 | 0.005234 | 0.011113 | 0.054384 | 0.056497 |  | 56.2163
0.018354 | 0.021793 | 0.005233 | 0.011112 | 0.054377 | 0.056492 |  | 56.2077
0.018353 | 0.021789 | 0.005232 | 0.011112 | 0.054376 | 0.056486 |  | 56.2019
0.018353 | 0.021787 | 0.005232 | 0.011111 | 0.054372 | 0.056483 |  | 56.1899
0.018352 | 0.021786 | 0.005232 | 0.01111 | 0.054364 | 0.05648 |  | 56.1876
0.018352 | 0.021784 | 0.005232 | 0.011109 | 0.054356 | 0.056477 |  | 56.1854
0.01835 | 0.02178 | 0.005232 | 0.011109 | 0.054348 | 0.056471 |  | 56.1849
0.01835 | 0.021778 | 0.005232 | 0.011109 | 0.054345 | 0.056469 |  | 56.183
0.01835 | 0.021778 | 0.005232 | 0.011107 | 0.054345 | 0.056467 |  | 56.179
0.018347 | 0.021778 | 0.005231 | 0.011107 | 0.05434 | 0.056463 |  | 56.1788
0.018347 | 0.021776 | 0.005231 | 0.011106 | 0.054339 | 0.05646 |  | 56.1767
0.018346 | 0.021776 | 0.005231 | 0.011106 | 0.054339 | 0.056459 |  | 56.176
0.018346 | 0.021776 | 0.005231 | 0.011105 | 0.054334 | 0.056458 |  | 56.175
0.018346 | 0.021774 | 0.00523 | 0.011105 | 0.054332 | 0.056455 |  | 56.1745
0.018345 | 0.021773 | 0.00523 | 0.011104 | 0.054332 | 0.056452 |  | 56.1542
0.018345 | 0.021772 | 0.00523 | 0.011104 | 0.054329 | 0.056451 |  | 56.152
0.018344 | 0.021771 | 0.00523 | 0.011103 | 0.054326 | 0.056448 |  | 56.1472
0.018343 | 0.021765 | 0.005229 | 0.011103 | 0.054315 | 0.05644 |  | 56.146
0.018339 | 0.021764 | 0.005228 | 0.011102 | 0.054312 | 0.056433 |  | 56.1356
0.018339 | 0.021764 | 0.005228 | 0.011102 | 0.05431 | 0.056433 |  | 56.1327
0.018334 | 0.021764 | 0.005227 | 0.011102 | 0.054306 | 0.056427 |  | 56.121
0.018334 | 0.021763 | 0.005227 | 0.011101 | 0.054304 | 0.056425 |  | 56.1201
0.018333 | 0.021761 | 0.005225 | 0.011101 | 0.054295 | 0.05642 |  | 56.1176
0.018332 | 0.021756 | 0.005225 | 0.011101 | 0.054293 | 0.056414 |  | 56.1103
0.018331 | 0.021755 | 0.005224 | 0.011101 | 0.054284 | 0.056411 |  | 56.1062
0.018329 | 0.021755 | 0.005223 | 0.0111 | 0.054283 | 0.056407 |  | 56.106
0.018329 | 0.021752 | 0.005223 | 0.0111 | 0.054281 | 0.056404 |  | 56.1034
0.018327 | 0.02175 | 0.005221 | 0.0111 | 0.054278 | 0.056398 |  | 56.0973
0.018325 | 0.021749 | 0.005221 | 0.0111 | 0.054277 | 0.056395 |  | 56.0968
0.018325 | 0.021747 | 0.00522 | 0.0111 | 0.054273 | 0.056392 |  | 56.0905
0.018323 | 0.021746 | 0.005219 | 0.011099 | 0.054268 | 0.056387 |  | 56.0843
0.018322 | 0.021745 | 0.005218 | 0.011098 | 0.054268 | 0.056383 |  | 56.0777
0.018322 | 0.021743 | 0.005218 | 0.011097 | 0.054265 | 0.05638 |  | 56.077
0.018319 | 0.021741 | 0.005218 | 0.011097 | 0.054264 | 0.056375 |  | 56.0742
0.018317 | 0.021736 | 0.005218 | 0.011097 | 0.054264 | 0.056368 |  | 56.0722
0.018317 | 0.021734 | 0.005217 | 0.011095 | 0.054264 | 0.056363 |  | 56.0722
0.018316 | 0.021726 | 0.005216 | 0.011094 | 0.054259 | 0.056352 |  | 56.0608
0.018316 | 0.021723 | 0.005216 | 0.011094 | 0.054259 | 0.056349 |  | 56.06
0.018313 | 0.021723 | 0.005216 | 0.011094 | 0.054255 | 0.056346 |  | 56.0523
0.018311 | 0.021718 | 0.005214 | 0.011093 | 0.054252 | 0.056336 |  | 56.051
0.018311 | 0.021715 | 0.005213 | 0.011093 | 0.054251 | 0.056332 |  | 56.048
0.018311 | 0.021714 | 0.005213 | 0.011093 | 0.054247 | 0.056331 |  | 56.039
0.018308 | 0.021714 | 0.005213 | 0.011092 | 0.054246 | 0.056327 |  | 56.0344
0.018307 | 0.021712 | 0.005213 | 0.011092 | 0.054242 | 0.056324 |  | 56.0312
0.018306 | 0.021705 | 0.005212 | 0.011092 | 0.054241 | 0.056315 |  | 56.0303
0.018306 | 0.021704 | 0.005212 | 0.011092 | 0.054232 | 0.056314 |  | 56.027
0.018305 | 0.021703 | 0.005212 | 0.011091 | 0.054229 | 0.056311 |  | 56.0182
0.018304 | 0.021701 | 0.005212 | 0.011091 | 0.054229 | 0.056308 |  | 56.0177
0.018301 | 0.0217 | 0.005211 | 0.011091 | 0.054217 | 0.056303 |  | 56.0175
0.018298 | 0.021693 | 0.005211 | 0.01109 | 0.054216 | 0.056292 |  | 56.0171
0.018295 | 0.021689 | 0.00521 | 0.01109 | 0.054203 | 0.056284 |  | 56.016
0.018293 | 0.021684 | 0.00521 | 0.011089 | 0.054199 | 0.056276 |  | 56.012
0.018285 | 0.021678 | 0.005209 | 0.011087 | 0.054196 | 0.056259 |  | 56.01
0.018284 | 0.021677 | 0.005209 | 0.011087 | 0.054189 | 0.056257 |  | 56.0064
0.018283 | 0.021677 | 0.005208 | 0.011087 | 0.054184 | 0.056255 |  | 56.0048
0.018282 | 0.021676 | 0.005207 | 0.011086 | 0.054175 | 0.056251 |  | 56.004
0.018282 | 0.021673 | 0.005207 | 0.011085 | 0.054175 | 0.056247 |  | 55.9993
0.018281 | 0.021671 | 0.005207 | 0.011085 | 0.054173 | 0.056244 |  | 55.9933
0.01828 | 0.021664 | 0.005206 | 0.011085 | 0.054163 | 0.056235 |  | 55.9928
0.018277 | 0.021664 | 0.005205 | 0.011085 | 0.05416 | 0.056231 |  | 55.9893
0.018275 | 0.021663 | 0.005205 | 0.011084 | 0.054159 | 0.056227 |  | 55.9891
0.018274 | 0.021663 | 0.005205 | 0.011084 | 0.054148 | 0.056226 |  | 55.9886
0.018271 | 0.021662 | 0.005205 | 0.011083 | 0.054147 | 0.056221 |  | 55.9857
0.018271 | 0.021662 | 0.005204 | 0.011083 | 0.054146 | 0.05622 |  | 55.979
0.018269 | 0.02166 | 0.005203 | 0.011083 | 0.054146 | 0.056215 |  | 55.977
0.018269 | 0.021656 | 0.005203 | 0.011083 | 0.054139 | 0.056211 |  | 55.9742
0.018265 | 0.02165 | 0.005203 | 0.011082 | 0.054133 | 0.0562 |  | 55.9705
0.018265 | 0.021649 | 0.005203 | 0.011081 | 0.054119 | 0.056198 |  | 55.9694
0.018264 | 0.021648 | 0.005202 | 0.011081 | 0.054116 | 0.056195 |  | 55.9686
0.018263 | 0.021648 | 0.005202 | 0.011081 | 0.054106 | 0.056194 |  | 55.9642
0.018261 | 0.021645 | 0.005202 | 0.01108 | 0.054094 | 0.056188 |  | 55.964
0.018261 | 0.021645 | 0.005201 | 0.01108 | 0.054089 | 0.056187 |  | 55.9635
0.01826 | 0.021643 | 0.005201 | 0.01108 | 0.054088 | 0.056184 |  | 55.9619
0.018259 | 0.021643 | 0.0052 | 0.011079 | 0.054087 | 0.056181 |  | 55.9587
0.018258 | 0.021641 | 0.005199 | 0.011078 | 0.054079 | 0.056176 |  | 55.9576
0.018256 | 0.021635 | 0.005198 | 0.011077 | 0.054077 | 0.056166 |  | 55.9571
0.018255 | 0.021631 | 0.005198 | 0.011077 | 0.054075 | 0.056161 |  | 55.9567
0.018254 | 0.02163 | 0.005198 | 0.011076 | 0.054074 | 0.056158 |  | 55.956
0.018253 | 0.021629 | 0.005197 | 0.011076 | 0.054072 | 0.056155 |  | 55.948
0.018253 | 0.021622 | 0.005197 | 0.011076 | 0.05406 | 0.056148 |  | 55.9478
0.018251 | 0.021621 | 0.005197 | 0.011074 | 0.05406 | 0.056143 |  | 55.9475
0.018249 | 0.021618 | 0.005197 | 0.011074 | 0.054058 | 0.056138 |  | 55.9373
0.018244 | 0.021614 | 0.005196 | 0.011073 | 0.054051 | 0.056127 |  | 55.937
0.018239 | 0.021614 | 0.005195 | 0.011072 | 0.05405 | 0.05612 |  | 55.933
0.018235 | 0.021613 | 0.005194 | 0.011071 | 0.054044 | 0.056113 |  | 55.9268
0.018232 | 0.021612 | 0.005194 | 0.011071 | 0.054043 | 0.056109 |  | 55.9225
0.018231 | 0.021608 | 0.005194 | 0.01107 | 0.05404 | 0.056103 |  | 55.922
0.01823 | 0.021606 | 0.005193 | 0.01107 | 0.054039 | 0.056099 |  | 55.9189
0.01823 | 0.0216 | 0.005192 | 0.011069 | 0.054032 | 0.056091 |  | 55.9153
0.018229 | 0.021598 | 0.005192 | 0.011069 | 0.054031 | 0.056088 |  | 55.9114
0.018225 | 0.021595 | 0.005192 | 0.011068 | 0.05403 | 0.05608 |  | 55.9092
0.018225 | 0.021595 | 0.005192 | 0.011067 | 0.05403 | 0.056079 |  | 55.9087
0.018225 | 0.021594 | 0.005191 | 0.011067 | 0.054022 | 0.056077 |  | 55.907
0.018224 | 0.021593 | 0.005191 | 0.011066 | 0.054021 | 0.056074 |  | 55.8957
0.018223 | 0.021592 | 0.00519 | 0.011065 | 0.05402 | 0.05607 |  | 55.8909
0.018223 | 0.021591 | 0.005189 | 0.011065 | 0.054019 | 0.056068 |  | 55.8904
0.01822 | 0.021584 | 0.005189 | 0.011064 | 0.054019 | 0.056057 |  | 55.8867
0.018214 | 0.021583 | 0.005187 | 0.011063 | 0.054018 | 0.056047 |  | 55.881
0.018212 | 0.021582 | 0.005186 | 0.011062 | 0.054008 | 0.056042 |  | 55.8785
0.01821 | 0.02158 | 0.005185 | 0.011061 | 0.054006 | 0.056036 |  | 55.8784
0.01821 | 0.021573 | 0.005184 | 0.011061 | 0.053997 | 0.056028 |  | 55.8728
0.018207 | 0.02157 | 0.005184 | 0.011061 | 0.053991 | 0.056022 |  | 55.865
0.018205 | 0.02157 | 0.005183 | 0.011061 | 0.053972 | 0.056019 |  | 55.858
0.018204 | 0.02157 | 0.005183 | 0.011059 | 0.053963 | 0.056016 |  | 55.847
0.018203 | 0.021559 | 0.005183 | 0.011058 | 0.053958 | 0.056003 |  | 55.844
0.018202 | 0.021558 | 0.005182 | 0.011057 | 0.053957 | 0.055999 |  | 55.839
0.018201 | 0.021556 | 0.005181 | 0.011057 | 0.053956 | 0.055995 |  | 55.8358
0.018201 | 0.021552 | 0.00518 | 0.011057 | 0.053952 | 0.05599 |  | 55.8358
0.0182 | 0.021551 | 0.00518 | 0.011057 | 0.053951 | 0.055988 |  | 55.832
0.018199 | 0.02155 | 0.005179 | 0.011057 | 0.053945 | 0.055985 |  | 55.8295
0.018198 | 0.02155 | 0.005179 | 0.011057 | 0.053945 | 0.055984 |  | 55.8217
0.018196 | 0.021549 | 0.005177 | 0.011057 | 0.053943 | 0.055979 |  | 55.8188
0.018196 | 0.021547 | 0.005177 | 0.011056 | 0.053941 | 0.055976 |  | 55.8179
0.018195 | 0.021546 | 0.005177 | 0.011053 | 0.05394 | 0.055971 |  | 55.8176
0.018194 | 0.021546 | 0.005175 | 0.011053 | 0.053934 | 0.055968 |  | 55.8158
0.018194 | 0.021545 | 0.005175 | 0.011053 | 0.053931 | 0.055967 |  | 55.812
0.018192 | 0.021545 | 0.005174 | 0.011053 | 0.053923 | 0.055964 |  | 55.811
0.018189 | 0.021544 | 0.005174 | 0.011053 | 0.053922 | 0.05596 |  | 55.806
0.018186 | 0.021544 | 0.005173 | 0.011052 | 0.053921 | 0.055955 |  | 55.7836
0.018186 | 0.021539 | 0.005173 | 0.011052 | 0.05392 | 0.05595 |  | 55.783
0.018184 | 0.021536 | 0.005173 | 0.011051 | 0.053917 | 0.055944 |  | 55.7629
0.018179 | 0.021536 | 0.005173 | 0.011051 | 0.053917 | 0.055939 |  | 55.7455
0.018179 | 0.021535 | 0.005172 | 0.01105 | 0.053915 | 0.055936 |  | 55.7417
0.018177 | 0.021534 | 0.005172 | 0.011049 | 0.053914 | 0.055932 |  | 55.7406
0.018174 | 0.021534 | 0.005172 | 0.011049 | 0.053912 | 0.055928 |  | 55.7389
0.018174 | 0.021527 | 0.00517 | 0.011048 | 0.053908 | 0.055919 |  | 55.7242
0.018173 | 0.021527 | 0.00517 | 0.011047 | 0.053906 | 0.055917 |  | 55.7206
0.018173 | 0.021526 | 0.005168 | 0.011047 | 0.053905 | 0.055914 |  | 55.7185
0.018173 | 0.021525 | 0.005167 | 0.011047 | 0.053897 | 0.055912 |  | 55.7176
0.018172 | 0.021524 | 0.005166 | 0.011046 | 0.053896 | 0.055908 |  | 55.7046
0.018172 | 0.021521 | 0.005166 | 0.011045 | 0.053895 | 0.055904 |  | 55.7022
0.018171 | 0.021521 | 0.005166 | 0.011044 | 0.053893 | 0.055902 |  | 55.7016
0.018167 | 0.02152 | 0.005165 | 0.011044 | 0.053887 | 0.055896 |  | 55.6984
0.018166 | 0.021519 | 0.005165 | 0.011043 | 0.053883 | 0.055893 |  | 55.6828
0.018166 | 0.021518 | 0.005165 | 0.011043 | 0.053876 | 0.055892 |  | 55.6795
0.018163 | 0.021518 | 0.005165 | 0.011043 | 0.053844 | 0.055889 |  | 55.671
0.018163 | 0.021517 | 0.005164 | 0.011043 | 0.053844 | 0.055887 |  | 55.6665
0.018161 | 0.021516 | 0.005163 | 0.011043 | 0.053838 | 0.055883 |  | 55.6659
0.01816 | 0.021516 | 0.005162 | 0.011042 | 0.053829 | 0.05588 |  | 55.6469
0.018159 | 0.021513 | 0.005161 | 0.011041 | 0.053824 | 0.055874 |  | 55.6463
0.018159 | 0.021511 | 0.005161 | 0.011041 | 0.053822 | 0.055872 |  | 55.6442
0.018159 | 0.02151 | 0.005161 | 0.011039 | 0.05382 | 0.055869 |  | 55.643
0.018158 | 0.021509 | 0.005161 | 0.011039 | 0.053819 | 0.055867 |  | 55.6247
0.018155 | 0.021508 | 0.005161 | 0.011039 | 0.053816 | 0.055863 |  | 55.606
0.018154 | 0.021503 | 0.005161 | 0.011038 | 0.053814 | 0.055856 |  | 55.605
0.018154 | 0.021503 | 0.00516 | 0.011037 | 0.053812 | 0.055854 |  | 55.5987
0.018152 | 0.021503 | 0.00516 | 0.011037 | 0.053811 | 0.055852 |  | 55.5927
0.01815 | 0.021501 | 0.005159 | 0.011037 | 0.053807 | 0.055847 |  | 55.5845
0.018148 | 0.021499 | 0.005159 | 0.011037 | 0.053806 | 0.055843 |  | 55.583
0.018148 | 0.021499 | 0.005159 | 0.011036 | 0.053803 | 0.055842 |  | 55.5782
0.018146 | 0.021498 | 0.005159 | 0.011036 | 0.053793 | 0.055839 |  | 55.5751
0.018145 | 0.021497 | 0.005158 | 0.011035 | 0.053792 | 0.055835 |  | 55.5731
0.018144 | 0.021497 | 0.005158 | 0.011035 | 0.053787 | 0.055834 |  | 55.573
0.018144 | 0.021494 | 0.005157 | 0.011032 | 0.053776 | 0.055827 |  | 55.5701
0.018138 | 0.021487 | 0.005157 | 0.011031 | 0.053773 | 0.055813 |  | 55.568
0.018138 | 0.021485 | 0.005157 | 0.01103 | 0.053773 | 0.05581 |  | 55.5667
0.018138 | 0.02148 | 0.005156 | 0.011028 | 0.053766 | 0.055802 |  | 55.5615
0.018138 | 0.021478 | 0.005156 | 0.011027 | 0.053759 | 0.055799 |  | 55.5605
0.018136 | 0.021476 | 0.005155 | 0.011026 | 0.053757 | 0.055793 |  | 55.5567
0.018134 | 0.021474 | 0.005154 | 0.011026 | 0.053751 | 0.055788 |  | 55.5552
0.018134 | 0.021472 | 0.005152 | 0.011026 | 0.053751 | 0.055784 |  | 55.555
0.018133 | 0.021471 | 0.005152 | 0.011024 | 0.053751 | 0.05578 |  | 55.5518
0.01813 | 0.021467 | 0.005151 | 0.011024 | 0.053749 | 0.055772 |  | 55.5502
0.018127 | 0.021467 | 0.005151 | 0.011023 | 0.053741 | 0.055768 |  | 55.5438
0.018126 | 0.021464 | 0.00515 | 0.011023 | 0.05374 | 0.055763 |  | 55.542
0.018126 | 0.021464 | 0.005149 | 0.011022 | 0.053732 | 0.055761 |  | 55.5365
0.018125 | 0.021462 | 0.005149 | 0.011021 | 0.053726 | 0.055757 |  | 55.5361
0.018124 | 0.021458 | 0.005149 | 0.011021 | 0.053719 | 0.055752 |  | 55.5358
0.018124 | 0.021455 | 0.005149 | 0.01102 | 0.053719 | 0.055748 |  | 55.535
0.018124 | 0.021448 | 0.005148 | 0.01102 | 0.053714 | 0.05574 |  | 55.5348
0.018122 | 0.021446 | 0.005147 | 0.011018 | 0.053713 | 0.055733 |  | 55.532
0.018122 | 0.021445 | 0.005147 | 0.011018 | 0.053712 | 0.055732 |  | 55.5291
0.018122 | 0.021441 | 0.005147 | 0.011017 | 0.053712 | 0.055727 |  | 55.524
0.018121 | 0.021438 | 0.005146 | 0.011016 | 0.053709 | 0.055721 |  | 55.509
0.018121 | 0.021432 | 0.005146 | 0.011015 | 0.053705 | 0.055714 |  | 55.4943
0.018121 | 0.021432 | 0.005146 | 0.011014 | 0.053697 | 0.055713 |  | 55.485
0.01812 | 0.021431 | 0.005145 | 0.011013 | 0.053695 | 0.055709 |  | 55.4783
0.01812 | 0.021429 | 0.005144 | 0.011013 | 0.053679 | 0.055706 |  | 55.478
0.018119 | 0.021422 | 0.005144 | 0.011013 | 0.053677 | 0.055698 |  | 55.4756
0.018117 | 0.02142 | 0.005142 | 0.011012 | 0.053675 | 0.055691 |  | 55.469
0.018115 | 0.021419 | 0.005141 | 0.01101 | 0.053675 | 0.055685 |  | 55.4682
0.018115 | 0.021417 | 0.005141 | 0.011009 | 0.053673 | 0.055682 |  | 55.4663
0.018115 | 0.021415 | 0.00514 | 0.011009 | 0.053672 | 0.055679 |  | 55.465
0.018114 | 0.021414 | 0.00514 | 0.011008 | 0.053668 | 0.055676 |  | 55.4644
0.018113 | 0.021414 | 0.005139 | 0.011008 | 0.053663 | 0.055674 |  | 55.4633
0.018112 | 0.021413 | 0.005138 | 0.011007 | 0.053661 | 0.05567 |  | 55.454
0.018112 | 0.021413 | 0.005138 | 0.011005 | 0.053661 | 0.055668 |  | 55.45
0.018109 | 0.021411 | 0.005138 | 0.011005 | 0.053658 | 0.055663 |  | 55.448
0.018104 | 0.021411 | 0.005138 | 0.011004 | 0.053656 | 0.055657 |  | 55.4465
0.0181 | 0.021409 | 0.005138 | 0.011004 | 0.053656 | 0.055651 |  | 55.443
0.018099 | 0.021408 | 0.005137 | 0.011004 | 0.053655 | 0.055648 |  | 55.441
0.018099 | 0.021406 | 0.005136 | 0.011004 | 0.05365 | 0.055645 |  | 55.4403
0.018097 | 0.021405 | 0.005136 | 0.011003 | 0.053645 | 0.055641 |  | 55.4385
0.018094 | 0.021403 | 0.005136 | 0.011003 | 0.053642 | 0.055636 |  | 55.4384
0.018093 | 0.021401 | 0.005135 | 0.011003 | 0.053641 | 0.055632 |  | 55.427
0.018092 | 0.021399 | 0.005135 | 0.011003 | 0.053634 | 0.055629 |  | 55.422
0.018091 | 0.021397 | 0.005134 | 0.011002 | 0.053633 | 0.055624 |  | 55.4205
0.018091 | 0.021397 | 0.005132 | 0.011002 | 0.053632 | 0.055622 |  | 55.4191
0.018089 | 0.021397 | 0.005132 | 0.011001 | 0.053627 | 0.055619 |  | 55.4173
0.018089 | 0.021395 | 0.005131 | 0.011001 | 0.053625 | 0.055616 |  | 55.3996
0.018088 | 0.021395 | 0.00513 | 0.011 | 0.053622 | 0.055613 |  | 55.3964
0.018087 | 0.021394 | 0.00513 | 0.011 | 0.053612 | 0.055611 |  | 55.3873
0.018087 | 0.021393 | 0.00513 | 0.011 | 0.053606 | 0.055609 |  | 55.386
0.018086 | 0.021391 | 0.00513 | 0.010999 | 0.053604 | 0.055606 |  | 55.3791
0.018086 | 0.02139 | 0.00513 | 0.010999 | 0.053603 | 0.055605 |  | 55.3766
0.018084 | 0.021389 | 0.00513 | 0.010998 | 0.053601 | 0.055601 |  | 55.3724
0.018082 | 0.021389 | 0.005129 | 0.010997 | 0.053594 | 0.055598 |  | 55.3489
0.018081 | 0.021388 | 0.005129 | 0.010997 | 0.053585 | 0.055595 |  | 55.3488
0.018078 | 0.021387 | 0.005129 | 0.010996 | 0.053584 | 0.05559 |  | 55.334
0.018078 | 0.021385 | 0.005128 | 0.010996 | 0.053583 | 0.055587 |  | 55.324
0.018075 | 0.021382 | 0.005127 | 0.010996 | 0.053579 | 0.05558 |  | 55.3123
0.018073 | 0.021382 | 0.005126 | 0.010996 | 0.053572 | 0.055577 |  | 55.311
0.018072 | 0.021382 | 0.005126 | 0.010996 | 0.053572 | 0.055576 |  | 55.3091
0.01807 | 0.021381 | 0.005126 | 0.010996 | 0.05357 | 0.055573 |  | 55.3084
0.01807 | 0.02138 | 0.005125 | 0.010994 | 0.05357 | 0.055569 |  | 55.3078
0.018068 | 0.021379 | 0.005125 | 0.010994 | 0.05357 | 0.055566 |  | 55.303
0.018067 | 0.021379 | 0.005124 | 0.010994 | 0.053567 | 0.055564 |  | 55.301
0.018065 | 0.021378 | 0.005123 | 0.010993 | 0.053566 | 0.055559 |  | 55.2845
0.018062 | 0.021377 | 0.005123 | 0.010993 | 0.053556 | 0.055555 |  | 55.2811
0.018062 | 0.021374 | 0.005122 | 0.010992 | 0.053546 | 0.05555 |  | 55.2806
0.018058 | 0.021372 | 0.005122 | 0.010991 | 0.053543 | 0.055543 |  | 55.2805
0.018057 | 0.021363 | 0.005121 | 0.01099 | 0.053542 | 0.055531 |  | 55.2749
0.018055 | 0.021362 | 0.00512 | 0.010989 | 0.053534 | 0.055526 |  | 55.273
0.018052 | 0.021355 | 0.00512 | 0.010989 | 0.053533 | 0.055516 |  | 55.2692
0.018051 | 0.021355 | 0.00512 | 0.010989 | 0.053532 | 0.055515 |  | 55.268
0.018048 | 0.021351 | 0.005119 | 0.010988 | 0.053528 | 0.055506 |  | 55.2624
0.018048 | 0.02135 | 0.005119 | 0.010987 | 0.053527 | 0.055504 |  | 55.2619
0.018048 | 0.021348 | 0.005119 | 0.010987 | 0.053524 | 0.055502 |  | 55.2599
0.018047 | 0.021348 | 0.005119 | 0.010987 | 0.05352 | 0.055501 |  | 55.2568
0.018047 | 0.021347 | 0.005119 | 0.010986 | 0.053519 | 0.055499 |  | 55.2557
0.018043 | 0.021345 | 0.005118 | 0.010986 | 0.053519 | 0.055492 |  | 55.2542
0.018041 | 0.021344 | 0.005117 | 0.010985 | 0.053519 | 0.055487 |  | 55.2433
0.01804 | 0.021344 | 0.005117 | 0.010984 | 0.053515 | 0.055485 |  | 55.24
0.01804 | 0.021344 | 0.005116 | 0.010984 | 0.053515 | 0.055484 |  | 55.2354
0.01804 | 0.021342 | 0.005115 | 0.010984 | 0.053515 | 0.055481 |  | 55.234
0.018036 | 0.02134 | 0.005114 | 0.010984 | 0.053514 | 0.055474 |  | 55.2144
0.018036 | 0.021333 | 0.005114 | 0.010983 | 0.053514 | 0.055466 |  | 55.2132
0.018033 | 0.021333 | 0.005113 | 0.010983 | 0.053513 | 0.055462 |  | 55.213
0.018029 | 0.021332 | 0.005113 | 0.010983 | 0.053511 | 0.055457 |  | 55.2123
0.018028 | 0.021331 | 0.005113 | 0.010982 | 0.053511 | 0.055454 |  | 55.2072
0.018027 | 0.021328 | 0.005113 | 0.01098 | 0.053508 | 0.055448 |  | 55.2022
0.018026 | 0.021326 | 0.005113 | 0.01098 | 0.053502 | 0.055445 |  | 55.1948
0.018025 | 0.021323 | 0.005112 | 0.010979 | 0.053495 | 0.055439 |  | 55.194
0.018024 | 0.021316 | 0.005112 | 0.010979 | 0.053492 | 0.055431 |  | 55.1933
0.018024 | 0.021313 | 0.005111 | 0.010977 | 0.05349 | 0.055425 |  | 55.182
0.018018 | 0.021311 | 0.005111 | 0.010977 | 0.053484 | 0.055417 |  | 55.182
0.018018 | 0.021311 | 0.00511 | 0.010977 | 0.053484 | 0.055416 |  | 55.178
0.018015 | 0.021307 | 0.00511 | 0.010976 | 0.053484 | 0.055408 |  | 55.1756
0.018014 | 0.021307 | 0.00511 | 0.010976 | 0.053484 | 0.055407 |  | 55.1717
0.018014 | 0.021306 | 0.005109 | 0.010976 | 0.053481 | 0.055405 |  | 55.17
0.018011 | 0.021296 | 0.005108 | 0.010975 | 0.053478 | 0.05539 |  | 55.1671
0.01801 | 0.021295 | 0.005108 | 0.010975 | 0.053472 | 0.055388 |  | 55.1664
0.018009 | 0.021294 | 0.005106 | 0.010974 | 0.053472 | 0.055383 |  | 55.164
0.018008 | 0.021293 | 0.005106 | 0.010973 | 0.053468 | 0.05538 |  | 55.1512
0.018007 | 0.021292 | 0.005106 | 0.010973 | 0.053464 | 0.055378 |  | 55.148
0.018004 | 0.021292 | 0.005106 | 0.010972 | 0.05346 | 0.055374 |  | 55.1356
0.018002 | 0.021289 | 0.005105 | 0.010972 | 0.053459 | 0.055368 |  | 55.133
0.018001 | 0.021289 | 0.005105 | 0.01097 | 0.053451 | 0.055365 |  | 55.124
0.017999 | 0.021288 | 0.005104 | 0.010968 | 0.053446 | 0.055359 |  | 55.1238
0.017998 | 0.021286 | 0.005104 | 0.010968 | 0.053437 | 0.055356 |  | 55.1236
0.017998 | 0.021286 | 0.005103 | 0.010967 | 0.053427 | 0.055354 |  | 55.1233
0.017996 | 0.021285 | 0.005103 | 0.010966 | 0.053418 | 0.05535 |  | 55.1176
0.017992 | 0.021282 | 0.005103 | 0.010966 | 0.053414 | 0.055343 |  | 55.1137
0.01799 | 0.021279 | 0.005102 | 0.010965 | 0.053411 | 0.055336 |  | 55.1134
0.01799 | 0.021279 | 0.005102 | 0.010964 | 0.053404 | 0.055335 |  | 55.1095
0.017989 | 0.021279 | 0.005102 | 0.010964 | 0.053397 | 0.055334 |  | 55.1003
0.017987 | 0.021278 | 0.005102 | 0.010962 | 0.053389 | 0.055329 |  | 55.1001
0.017984 | 0.021277 | 0.005102 | 0.010961 | 0.053379 | 0.055324 |  | 55.0959
0.017982 | 0.021274 | 0.005101 | 0.010961 | 0.053377 | 0.055318 |  | 55.0956
0.017981 | 0.021273 | 0.005101 | 0.010961 | 0.053374 | 0.055316 |  | 55.0862
0.017981 | 0.021268 | 0.005101 | 0.010961 | 0.053374 | 0.055311 |  | 55.0855
0.01798 | 0.021265 | 0.0051 | 0.01096 | 0.053374 | 0.055305 |  | 55.0804
0.017979 | 0.021264 | 0.0051 | 0.01096 | 0.053373 | 0.055303 |  | 55.075
0.017978 | 0.021264 | 0.005099 | 0.01096 | 0.053373 | 0.055301 |  | 55.0739
0.017974 | 0.021262 | 0.005099 | 0.01096 | 0.053372 | 0.055295 |  | 55.072
0.017974 | 0.021258 | 0.005099 | 0.01096 | 0.053371 | 0.055291 |  | 55.0614
0.017974 | 0.021257 | 0.005099 | 0.010959 | 0.05337 | 0.055289 |  | 55.0573
0.017971 | 0.021257 | 0.005095 | 0.010959 | 0.053368 | 0.055282 |  | 55.0544
0.017969 | 0.021256 | 0.005094 | 0.010959 | 0.053365 | 0.055278 |  | 55.0292
0.017959 | 0.021255 | 0.005094 | 0.010959 | 0.053364 | 0.055267 |  | 55.029
0.017959 | 0.021254 | 0.005094 | 0.010958 | 0.053358 | 0.055265 |  | 55.0265
0.017958 | 0.021254 | 0.005094 | 0.010958 | 0.053345 | 0.055264 |  | 55.0259
0.017952 | 0.021252 | 0.005094 | 0.010958 | 0.053345 | 0.055256 |  | 55.021
0.017949 | 0.021248 | 0.005094 | 0.010958 | 0.05334 | 0.055249 |  | 55.021
0.017949 | 0.021244 | 0.005093 | 0.010958 | 0.053339 | 0.055244 |  | 55.0207
0.017949 | 0.021239 | 0.005092 | 0.010957 | 0.053337 | 0.055237 |  | 55.0129
0.017949 | 0.021238 | 0.005092 | 0.010956 | 0.053337 | 0.055235 |  | 55.012
0.017948 | 0.021237 | 0.005092 | 0.010956 | 0.053335 | 0.055233 |  | 55.0102
0.017947 | 0.021228 | 0.005091 | 0.010955 | 0.053329 | 0.055221 |  | 55.008
0.017947 | 0.021227 | 0.005091 | 0.010955 | 0.053321 | 0.05522 |  | 55.0072
0.017946 | 0.021223 | 0.00509 | 0.010954 | 0.053319 | 0.055213 |  | 55.0011
0.017944 | 0.021222 | 0.005089 | 0.010954 | 0.053314 | 0.055209 |  | 54.995
0.017942 | 0.021222 | 0.005089 | 0.010952 | 0.053303 | 0.055205 |  | 54.9943
0.017941 | 0.02122 | 0.005089 | 0.010952 | 0.053302 | 0.055202 |  | 54.985
0.01794 | 0.021217 | 0.005089 | 0.010952 | 0.0533 | 0.055198 |  | 54.9819
0.01794 | 0.021216 | 0.005088 | 0.010951 | 0.053296 | 0.055195 |  | 54.9724
0.017939 | 0.021215 | 0.005088 | 0.01095 | 0.053288 | 0.055192 |  | 54.972
0.017939 | 0.021213 | 0.005087 | 0.010949 | 0.053285 | 0.055188 |  | 54.9677
0.017937 | 0.021213 | 0.005087 | 0.010948 | 0.053282 | 0.055185 |  | 54.9568
0.017935 | 0.021213 | 0.005087 | 0.010948 | 0.053281 | 0.055183 |  | 54.9445
0.017934 | 0.021211 | 0.005087 | 0.010948 | 0.053277 | 0.05518 |  | 54.9435
0.017931 | 0.02121 | 0.005086 | 0.010945 | 0.053269 | 0.055172 |  | 54.9298
0.017931 | 0.021208 | 0.005086 | 0.010945 | 0.053264 | 0.05517 |  | 54.928
0.017931 | 0.021205 | 0.005086 | 0.010945 | 0.053256 | 0.055167 |  | 54.927
0.01793 | 0.021205 | 0.005086 | 0.010945 | 0.053253 | 0.055166 |  | 54.9261
0.017929 | 0.021202 | 0.005085 | 0.010944 | 0.05325 | 0.05516 |  | 54.9229
0.017925 | 0.0212 | 0.005085 | 0.010944 | 0.05325 | 0.055154 |  | 54.9198
0.017924 | 0.021199 | 0.005085 | 0.010943 | 0.053236 | 0.055151 |  | 54.9146
0.017924 | 0.021199 | 0.005084 | 0.010942 | 0.053234 | 0.055149 |  | 54.9101
0.017922 | 0.021198 | 0.005084 | 0.010941 | 0.053232 | 0.055145 |  | 54.8961
0.017921 | 0.021191 | 0.005082 | 0.010941 | 0.053232 | 0.055135 |  | 54.8892
0.017921 | 0.02119 | 0.005081 | 0.01094 | 0.05323 | 0.055132 |  | 54.8831
0.01792 | 0.021189 | 0.00508 | 0.01094 | 0.053226 | 0.055129 |  | 54.8804
0.01792 | 0.021187 | 0.005079 | 0.01094 | 0.053221 | 0.055126 |  | 54.8779
0.017919 | 0.021184 | 0.005079 | 0.01094 | 0.053219 | 0.055122 |  | 54.874
0.017918 | 0.021181 | 0.005079 | 0.010939 | 0.053217 | 0.055117 |  | 54.8735
0.017918 | 0.021179 | 0.005079 | 0.010938 | 0.053214 | 0.055114 |  | 54.8685
0.017918 | 0.021176 | 0.005078 | 0.010936 | 0.053213 | 0.055108 |  | 54.8682
0.017918 | 0.021176 | 0.005077 | 0.010936 | 0.053208 | 0.055107 |  | 54.8679
0.017917 | 0.021173 | 0.005077 | 0.010935 | 0.053201 | 0.055102 |  | 54.8675
0.017916 | 0.021173 | 0.005077 | 0.010934 | 0.053198 | 0.0551 |  | 54.8592
0.017914 | 0.021171 | 0.005075 | 0.010933 | 0.053194 | 0.055093 |  | 54.8556
0.017912 | 0.021171 | 0.005074 | 0.010932 | 0.053193 | 0.055089 |  | 54.8534
0.017911 | 0.021169 | 0.005074 | 0.010931 | 0.053191 | 0.055085 |  | 54.8445
0.017908 | 0.021167 | 0.005074 | 0.01093 | 0.05319 | 0.055079 |  | 54.8428
0.017908 | 0.021167 | 0.005074 | 0.01093 | 0.05319 | 0.055079 |  | 54.8296
0.017904 | 0.021166 | 0.005073 | 0.010928 | 0.053189 | 0.055071 |  | 54.8261
0.017904 | 0.021164 | 0.005073 | 0.010928 | 0.053189 | 0.055069 |  | 54.8256
0.017904 | 0.021163 | 0.005072 | 0.010927 | 0.053177 | 0.055066 |  | 54.8244
0.017903 | 0.021159 | 0.005072 | 0.010927 | 0.053176 | 0.055061 |  | 54.8203
0.017903 | 0.021158 | 0.005071 | 0.010926 | 0.05317 | 0.055058 |  | 54.8154
0.017902 | 0.021157 | 0.005071 | 0.010926 | 0.05317 | 0.055056 |  | 54.8095
0.017901 | 0.021153 | 0.005071 | 0.010925 | 0.053167 | 0.05505 |  | 54.807
0.017899 | 0.021153 | 0.00507 | 0.010925 | 0.053165 | 0.055047 |  | 54.7884
0.017899 | 0.021152 | 0.00507 | 0.010925 | 0.053161 | 0.055046 |  | 54.785
0.017898 | 0.021152 | 0.00507 | 0.010924 | 0.053151 | 0.055044 |  | 54.7825
0.017897 | 0.021147 | 0.005069 | 0.010924 | 0.053148 | 0.055037 |  | 54.7797
0.017895 | 0.021146 | 0.005068 | 0.010922 | 0.053139 | 0.055031 |  | 54.777
0.017895 | 0.021145 | 0.005068 | 0.010922 | 0.053138 | 0.05503 |  | 54.7757
0.017895 | 0.02114 | 0.005067 | 0.01092 | 0.053136 | 0.055022 |  | 54.7742
0.017894 | 0.021139 | 0.005067 | 0.010918 | 0.053134 | 0.055018 |  | 54.772
0.017893 | 0.021138 | 0.005066 | 0.010917 | 0.053132 | 0.055014 |  | 54.7717
0.017891 | 0.021138 | 0.005065 | 0.010916 | 0.053119 | 0.05501 |  | 54.7675
0.01789 | 0.021137 | 0.005064 | 0.010916 | 0.053112 | 0.055007 |  | 54.7651
0.017886 | 0.021136 | 0.005064 | 0.010915 | 0.053103 | 0.055001 |  | 54.7639
0.017885 | 0.021135 | 0.005064 | 0.010915 | 0.053101 | 0.054999 |  | 54.7587
0.017883 | 0.021135 | 0.005063 | 0.010915 | 0.0531 | 0.054996 |  | 54.7584
0.017883 | 0.021134 | 0.005062 | 0.010915 | 0.0531 | 0.054994 |  | 54.7578
0.017883 | 0.021133 | 0.005062 | 0.010914 | 0.053099 | 0.054992 |  | 54.7514
0.017882 | 0.02113 | 0.005061 | 0.010914 | 0.053096 | 0.054987 |  | 54.7439
0.017881 | 0.021126 | 0.005061 | 0.010914 | 0.053092 | 0.054982 |  | 54.7436
0.01788 | 0.021126 | 0.005061 | 0.010912 | 0.053086 | 0.054979 |  | 54.7426
0.017879 | 0.021123 | 0.005061 | 0.010912 | 0.053085 | 0.054975 |  | 54.7236
0.017878 | 0.021122 | 0.00506 | 0.010911 | 0.053085 | 0.054971 |  | 54.722
0.017877 | 0.021121 | 0.005059 | 0.010911 | 0.053082 | 0.054968 |  | 54.7204
0.017877 | 0.021119 | 0.005059 | 0.01091 | 0.053082 | 0.054965 |  | 54.7186
0.017876 | 0.021118 | 0.005058 | 0.01091 | 0.053079 | 0.054962 |  | 54.7178
0.017874 | 0.021114 | 0.005057 | 0.01091 | 0.053078 | 0.054955 |  | 54.7128
0.017874 | 0.021113 | 0.005057 | 0.01091 | 0.053073 | 0.054954 |  | 54.7112
0.017873 | 0.021109 | 0.005057 | 0.010908 | 0.053073 | 0.054947 |  | 54.7109
0.017872 | 0.021109 | 0.005056 | 0.010907 | 0.053069 | 0.054944 |  | 54.7054
0.017871 | 0.021107 | 0.005056 | 0.010907 | 0.053068 | 0.054941 |  | 54.7021
0.017867 | 0.021106 | 0.005056 | 0.010906 | 0.053068 | 0.054935 |  | 54.6939
0.017867 | 0.021103 | 0.005056 | 0.010906 | 0.053067 | 0.054932 |  | 54.692
0.017866 | 0.021098 | 0.005055 | 0.010906 | 0.053062 | 0.054925 |  | 54.69
0.017862 | 0.021096 | 0.005054 | 0.010906 | 0.053061 | 0.054918 |  | 54.6851
0.017862 | 0.021096 | 0.005054 | 0.010905 | 0.053055 | 0.054917 |  | 54.684
0.017861 | 0.021095 | 0.005053 | 0.010905 | 0.053055 | 0.054914 |  | 54.682
0.017861 | 0.021094 | 0.005053 | 0.010905 | 0.053054 | 0.054913 |  | 54.6813
0.017861 | 0.021094 | 0.005053 | 0.010905 | 0.053049 | 0.054913 |  | 54.6805
0.017859 | 0.021089 | 0.005052 | 0.010905 | 0.053048 | 0.054905 |  | 54.6805
0.017858 | 0.021087 | 0.005052 | 0.010904 | 0.053041 | 0.054901 |  | 54.6728
0.017858 | 0.021085 | 0.005051 | 0.010903 | 0.053038 | 0.054897 |  | 54.669
0.017858 | 0.021079 | 0.005051 | 0.010902 | 0.053035 | 0.05489 |  | 54.6624
0.017856 | 0.021076 | 0.005051 | 0.010901 | 0.053028 | 0.054884 |  | 54.6447
0.017856 | 0.021074 | 0.005051 | 0.0109 | 0.05302 | 0.054881 |  | 54.6422
0.017853 | 0.021071 | 0.00505 | 0.010899 | 0.053018 | 0.054873 |  | 54.6418
0.017852 | 0.021069 | 0.005049 | 0.010898 | 0.053017 | 0.054868 |  | 54.6391
0.017851 | 0.021063 | 0.005048 | 0.010898 | 0.053015 | 0.05486 |  | 54.6235
0.017851 | 0.021058 | 0.005048 | 0.010897 | 0.053009 | 0.054854 |  | 54.6214
0.017851 | 0.021056 | 0.005048 | 0.010897 | 0.053008 | 0.054852 |  | 54.616
0.01785 | 0.021055 | 0.005047 | 0.010897 | 0.053008 | 0.054849 |  | 54.611
0.01785 | 0.021053 | 0.005046 | 0.010896 | 0.053006 | 0.054845 |  | 54.6037
0.017847 | 0.021052 | 0.005042 | 0.010895 | 0.052997 | 0.054836 |  | 54.6
0.017846 | 0.02105 | 0.005041 | 0.010895 | 0.052993 | 0.054832 |  | 54.5925
0.017845 | 0.021047 | 0.005041 | 0.010894 | 0.052987 | 0.054827 |  | 54.592
0.017845 | 0.021047 | 0.00504 | 0.010893 | 0.05298 | 0.054825 |  | 54.5898
0.017841 | 0.021045 | 0.00504 | 0.010893 | 0.052979 | 0.054819 |  | 54.5877
0.017839 | 0.021042 | 0.00504 | 0.010893 | 0.052976 | 0.054814 |  | 54.586
0.017838 | 0.021039 | 0.005039 | 0.010893 | 0.052974 | 0.054809 |  | 54.5835
0.017835 | 0.021038 | 0.005038 | 0.010891 | 0.052974 | 0.054802 |  | 54.5806
0.017833 | 0.021037 | 0.005037 | 0.010891 | 0.052969 | 0.054798 |  | 54.5718
0.017833 | 0.021036 | 0.005035 | 0.010891 | 0.052968 | 0.054795 |  | 54.567
0.017832 | 0.021035 | 0.005034 | 0.010891 | 0.05296 | 0.054792 |  | 54.558
0.017831 | 0.021034 | 0.005032 | 0.01089 | 0.052954 | 0.054787 |  | 54.5434
0.01783 | 0.021033 | 0.005031 | 0.01089 | 0.052947 | 0.054784 |  | 54.54
0.017829 | 0.021028 | 0.005031 | 0.01089 | 0.052947 | 0.054778 |  | 54.5161
0.017828 | 0.021023 | 0.00503 | 0.010889 | 0.052936 | 0.05477 |  | 54.513
0.017826 | 0.021022 | 0.00503 | 0.010889 | 0.05293 | 0.054767 |  | 54.5128
0.017825 | 0.021022 | 0.00503 | 0.010888 | 0.052928 | 0.054765 |  | 54.5023
0.017824 | 0.021019 | 0.005028 | 0.010888 | 0.052928 | 0.054759 |  | 54.4957
0.017823 | 0.021018 | 0.005028 | 0.010887 | 0.052926 | 0.054756 |  | 54.4923
0.017822 | 0.021017 | 0.005028 | 0.010887 | 0.052925 | 0.054754 |  | 54.491
0.017821 | 0.021016 | 0.005027 | 0.010886 | 0.052921 | 0.05475 |  | 54.4873
0.017819 | 0.021015 | 0.005027 | 0.010886 | 0.05292 | 0.054747 |  | 54.4856
0.017819 | 0.02101 | 0.005026 | 0.010886 | 0.052919 | 0.054741 |  | 54.4774
0.017814 | 0.021009 | 0.005026 | 0.010886 | 0.052919 | 0.054735 |  | 54.4704
0.017812 | 0.021008 | 0.005026 | 0.010885 | 0.052916 | 0.054731 |  | 54.4699
0.01781 | 0.021004 | 0.005025 | 0.010884 | 0.052916 | 0.054723 |  | 54.4676
0.017809 | 0.021004 | 0.005024 | 0.010883 | 0.052916 | 0.05472 |  | 54.4665
0.017809 | 0.021001 | 0.005024 | 0.010883 | 0.052912 | 0.054717 |  | 54.466
0.017808 | 0.021 | 0.005023 | 0.010883 | 0.052911 | 0.054714 |  | 54.4652
0.017807 | 0.020996 | 0.005023 | 0.010882 | 0.05291 | 0.054708 |  | 54.4632
0.017802 | 0.020994 | 0.005023 | 0.010882 | 0.05291 | 0.054701 |  | 54.4609
0.017801 | 0.020993 | 0.005023 | 0.010881 | 0.05291 | 0.054698 |  | 54.4595
0.017799 | 0.020992 | 0.005023 | 0.01088 | 0.052909 | 0.054694 |  | 54.4498
0.017798 | 0.020992 | 0.005022 | 0.01088 | 0.052908 | 0.054692 |  | 54.449
0.017797 | 0.020988 | 0.005022 | 0.01088 | 0.052895 | 0.054687 |  | 54.4479
0.017796 | 0.020988 | 0.005022 | 0.010877 | 0.052894 | 0.054683 |  | 54.4474
0.017793 | 0.020988 | 0.005022 | 0.010877 | 0.052893 | 0.05468 |  | 54.4472
0.017793 | 0.020983 | 0.005021 | 0.010877 | 0.052886 | 0.054674 |  | 54.4416
0.01779 | 0.020978 | 0.00502 | 0.010876 | 0.052884 | 0.054664 |  | 54.4399
0.01779 | 0.020977 | 0.00502 | 0.010875 | 0.052883 | 0.054662 |  | 54.4204
0.01779 | 0.020976 | 0.005018 | 0.010874 | 0.052882 | 0.054658 |  | 54.4175
0.017789 | 0.020974 | 0.005018 | 0.010873 | 0.052881 | 0.054654 |  | 54.4167
0.017788 | 0.020974 | 0.005016 | 0.010871 | 0.052871 | 0.054649 |  | 54.4164
0.017788 | 0.020971 | 0.005015 | 0.010871 | 0.052857 | 0.054645 |  | 54.4148
0.017788 | 0.02097 | 0.005014 | 0.01087 | 0.052855 | 0.054642 |  | 54.413
0.017787 | 0.020969 | 0.005014 | 0.01087 | 0.052854 | 0.05464 |  | 54.3982
0.017783 | 0.020967 | 0.005013 | 0.01087 | 0.052851 | 0.054633 |  | 54.3973
0.017781 | 0.020965 | 0.005013 | 0.010869 | 0.052848 | 0.054628 |  | 54.3961
0.017781 | 0.020963 | 0.005012 | 0.010869 | 0.052848 | 0.054625 |  | 54.3951
0.01778 | 0.02096 | 0.005012 | 0.010869 | 0.052844 | 0.054621 |  | 54.393
0.01778 | 0.020958 | 0.005012 | 0.010867 | 0.052831 | 0.054617 |  | 54.389
0.017779 | 0.020958 | 0.005009 | 0.010867 | 0.052829 | 0.054613 |  | 54.3851
0.017778 | 0.020957 | 0.005009 | 0.010867 | 0.052825 | 0.054611 |  | 54.3816
0.017777 | 0.020953 | 0.005009 | 0.010867 | 0.052822 | 0.054606 |  | 54.38
0.017777 | 0.020951 | 0.005009 | 0.010866 | 0.052822 | 0.054603 |  | 54.3791
0.017777 | 0.020951 | 0.005008 | 0.010866 | 0.052821 | 0.054602 |  | 54.377
0.017777 | 0.020949 | 0.005008 | 0.010866 | 0.052812 | 0.0546 |  | 54.3745
0.017777 | 0.020949 | 0.005006 | 0.010866 | 0.052812 | 0.054598 |  | 54.3624
0.017776 | 0.020946 | 0.005006 | 0.010865 | 0.052811 | 0.054593 |  | 54.3471
0.017773 | 0.020944 | 0.005006 | 0.010865 | 0.052799 | 0.054588 |  | 54.3433
0.017771 | 0.020941 | 0.005006 | 0.010865 | 0.05279 | 0.054583 |  | 54.3404
0.017771 | 0.020939 | 0.005006 | 0.010865 | 0.052781 | 0.054581 |  | 54.3387
0.017771 | 0.020938 | 0.005004 | 0.010865 | 0.05278 | 0.054578 |  | 54.3319
0.01777 | 0.020937 | 0.005004 | 0.010864 | 0.052777 | 0.054575 |  | 54.325
0.017769 | 0.020936 | 0.005004 | 0.010863 | 0.05277 | 0.054572 |  | 54.3151
0.017768 | 0.020935 | 0.005003 | 0.010863 | 0.052763 | 0.054569 |  | 54.313
0.017767 | 0.020931 | 0.005003 | 0.010862 | 0.052757 | 0.054563 |  | 54.2848
0.017766 | 0.020929 | 0.005002 | 0.01086 | 0.05275 | 0.054557 |  | 54.2847
0.017766 | 0.020929 | 0.005002 | 0.010859 | 0.052736 | 0.054556 |  | 54.2783
0.017764 | 0.020925 | 0.005002 | 0.010858 | 0.052731 | 0.054549 |  | 54.276
0.017763 | 0.020925 | 0.005002 | 0.010856 | 0.052725 | 0.054546 |  | 54.2743
0.017761 | 0.020924 | 0.005001 | 0.010856 | 0.052722 | 0.054542 |  | 54.274
0.017759 | 0.020922 | 0.005001 | 0.010856 | 0.052722 | 0.054538 |  | 54.2726
0.017759 | 0.020921 | 0.005 | 0.010856 | 0.05272 | 0.054536 |  | 54.2663
0.017758 | 0.02092 | 0.004999 | 0.010856 | 0.052718 | 0.054533 |  | 54.2621
0.017757 | 0.020917 | 0.004999 | 0.010855 | 0.052716 | 0.054528 |  | 54.2614
0.017757 | 0.020917 | 0.004998 | 0.010855 | 0.052707 | 0.054527 |  | 54.2599
0.017756 | 0.020917 | 0.004997 | 0.010854 | 0.052707 | 0.054524 |  | 54.2523
0.017754 | 0.020916 | 0.004997 | 0.010854 | 0.052705 | 0.054521 |  | 54.2511
0.017754 | 0.020913 | 0.004997 | 0.010854 | 0.052705 | 0.054518 |  | 54.249
0.01775 | 0.020911 | 0.004997 | 0.010854 | 0.052697 | 0.054512 |  | 54.2456
0.01775 | 0.020911 | 0.004996 | 0.010853 | 0.052697 | 0.05451 |  | 54.2421
0.017747 | 0.02091 | 0.004996 | 0.010853 | 0.052694 | 0.054506 |  | 54.242
0.017743 | 0.02091 | 0.004996 | 0.010852 | 0.052689 | 0.054501 |  | 54.241
0.017742 | 0.020909 | 0.004994 | 0.010852 | 0.052689 | 0.054497 |  | 54.2358
0.017741 | 0.020909 | 0.004994 | 0.010852 | 0.052688 | 0.054496 |  | 54.2347
0.017736 | 0.020905 | 0.004994 | 0.010851 | 0.052687 | 0.054486 |  | 54.2286
0.017735 | 0.020904 | 0.004993 | 0.010851 | 0.052686 | 0.054483 |  | 54.2256
0.017735 | 0.020904 | 0.004993 | 0.010851 | 0.052684 | 0.054483 |  | 54.224
0.017734 | 0.020903 | 0.004993 | 0.01085 | 0.052677 | 0.05448 |  | 54.221
0.017732 | 0.020899 | 0.004992 | 0.01085 | 0.052676 | 0.054473 |  | 54.2174
0.017731 | 0.020899 | 0.004991 | 0.010849 | 0.05267 | 0.05447 |  | 54.2017
0.017727 | 0.020898 | 0.004991 | 0.010848 | 0.052667 | 0.054464 |  | 54.1983
0.017726 | 0.020896 | 0.00499 | 0.010848 | 0.052662 | 0.05446 |  | 54.1968
0.017724 | 0.020895 | 0.004989 | 0.010846 | 0.052658 | 0.054454 |  | 54.1932
0.017721 | 0.020895 | 0.004988 | 0.010845 | 0.052657 | 0.054449 |  | 54.188
0.017718 | 0.020894 | 0.004988 | 0.010845 | 0.052656 | 0.054445 |  | 54.1867
0.017717 | 0.020893 | 0.004987 | 0.010845 | 0.052652 | 0.054442 |  | 54.1844
0.017716 | 0.020893 | 0.004987 | 0.010845 | 0.052652 | 0.054441 |  | 54.18
0.017716 | 0.02089 | 0.004986 | 0.010844 | 0.052645 | 0.054436 |  | 54.1767
0.017715 | 0.020889 | 0.004985 | 0.010844 | 0.052645 | 0.054433 |  | 54.175
0.017715 | 0.020887 | 0.004985 | 0.010842 | 0.052635 | 0.054429 |  | 54.1715
0.017711 | 0.020887 | 0.004984 | 0.010841 | 0.052635 | 0.054423 |  | 54.166
0.01771 | 0.020885 | 0.004983 | 0.010839 | 0.05263 | 0.054417 |  | 54.1641
0.017708 | 0.020879 | 0.004983 | 0.010839 | 0.052626 | 0.054409 |  | 54.1606
0.017708 | 0.020879 | 0.004982 | 0.010838 | 0.052626 | 0.054407 |  | 54.1485
0.017706 | 0.020877 | 0.004982 | 0.010837 | 0.052622 | 0.054402 |  | 54.141
0.017704 | 0.020876 | 0.004982 | 0.010835 | 0.052611 | 0.054397 |  | 54.131
0.017703 | 0.020876 | 0.004982 | 0.010835 | 0.052609 | 0.054396 |  | 54.13
0.017703 | 0.020875 | 0.004982 | 0.010834 | 0.052608 | 0.054394 |  | 54.1217
0.017701 | 0.020868 | 0.004982 | 0.010834 | 0.052607 | 0.054385 |  | 54.1195
0.017699 | 0.020865 | 0.004981 | 0.010833 | 0.052607 | 0.054378 |  | 54.115
0.017698 | 0.020861 | 0.004981 | 0.010833 | 0.052606 | 0.054373 |  | 54.1084
0.017696 | 0.02086 | 0.00498 | 0.010833 | 0.052606 | 0.054369 |  | 54.1014
0.017695 | 0.02086 | 0.00498 | 0.010831 | 0.052604 | 0.054366 |  | 54.0915
0.017692 | 0.020859 | 0.004979 | 0.010831 | 0.052595 | 0.054361 |  | 54.0833
0.017692 | 0.020857 | 0.004979 | 0.010827 | 0.052582 | 0.054355 |  | 54.0781
0.017692 | 0.020855 | 0.004979 | 0.010827 | 0.052582 | 0.054353 |  | 54.0755
0.017692 | 0.020854 | 0.004979 | 0.010827 | 0.05258 | 0.054352 |  | 54.0723
0.017691 | 0.020853 | 0.004978 | 0.010827 | 0.052579 | 0.054349 |  | 54.0717
0.017691 | 0.020852 | 0.004978 | 0.010826 | 0.052569 | 0.054347 |  | 54.065
0.017691 | 0.02085 | 0.004977 | 0.010825 | 0.052568 | 0.054343 |  | 54.062
0.01769 | 0.020848 | 0.004976 | 0.010824 | 0.052567 | 0.054338 |  | 54.0598
0.017689 | 0.020844 | 0.004975 | 0.010824 | 0.052561 | 0.054332 |  | 54.0498
0.017688 | 0.020841 | 0.004974 | 0.010823 | 0.052559 | 0.054326 |  | 54.043
0.017688 | 0.020841 | 0.004974 | 0.010823 | 0.052555 | 0.054326 |  | 54.0409
0.017688 | 0.020838 | 0.004974 | 0.010821 | 0.052554 | 0.054321 |  | 54.0385
0.017687 | 0.020837 | 0.004974 | 0.010821 | 0.052553 | 0.054319 |  | 54.0359
0.017687 | 0.020837 | 0.004973 | 0.01082 | 0.052549 | 0.054317 |  | 54.0252
0.017684 | 0.020834 | 0.004973 | 0.01082 | 0.052549 | 0.054311 |  | 54.0228
0.017681 | 0.020832 | 0.004972 | 0.010819 | 0.052533 | 0.054304 |  | 54.006
0.017679 | 0.020831 | 0.004971 | 0.010818 | 0.052531 | 0.054299 |  | 53.996
0.017677 | 0.02083 | 0.00497 | 0.010818 | 0.052526 | 0.054295 |  | 53.9869
0.017677 | 0.020824 | 0.00497 | 0.010818 | 0.052513 | 0.054289 |  | 53.9827
0.017675 | 0.020823 | 0.00497 | 0.010818 | 0.052512 | 0.054286 |  | 53.9824
0.017672 | 0.020823 | 0.00497 | 0.010817 | 0.052508 | 0.054282 |  | 53.9815
0.017672 | 0.02082 | 0.004969 | 0.010816 | 0.052505 | 0.054277 |  | 53.9812
0.017672 | 0.020819 | 0.004968 | 0.010816 | 0.052501 | 0.054275 |  | 53.9792
0.017671 | 0.020819 | 0.004968 | 0.010815 | 0.052497 | 0.054273 |  | 53.978
0.017671 | 0.020817 | 0.004968 | 0.010815 | 0.052497 | 0.054271 |  | 53.9753
0.01767 | 0.020813 | 0.004968 | 0.010815 | 0.052495 | 0.054266 |  | 53.9747
0.017668 | 0.020813 | 0.004967 | 0.010815 | 0.052488 | 0.054263 |  | 53.9723
0.017666 | 0.020811 | 0.004967 | 0.010815 | 0.052483 | 0.054259 |  | 53.972
0.017664 | 0.020811 | 0.004967 | 0.010814 | 0.052482 | 0.054256 |  | 53.9671
0.017664 | 0.020808 | 0.004966 | 0.010814 | 0.052481 | 0.054252 |  | 53.9496
0.017663 | 0.020806 | 0.004966 | 0.010813 | 0.052474 | 0.054248 |  | 53.946
0.017663 | 0.020805 | 0.004965 | 0.010812 | 0.052473 | 0.054245 |  | 53.9374
0.017661 | 0.020803 | 0.004965 | 0.010809 | 0.052473 | 0.054238 |  | 53.9374
0.01766 | 0.020802 | 0.004965 | 0.010809 | 0.052471 | 0.054236 |  | 53.9277
0.017656 | 0.020802 | 0.004964 | 0.010808 | 0.052463 | 0.05423 |  | 53.9226
0.017654 | 0.020799 | 0.004964 | 0.010806 | 0.052455 | 0.054223 |  | 53.916
0.017654 | 0.020795 | 0.004964 | 0.010804 | 0.052449 | 0.054217 |  | 53.9087
0.017654 | 0.020793 | 0.004964 | 0.010802 | 0.052449 | 0.054213 |  | 53.9056
0.017653 | 0.020791 | 0.004964 | 0.010801 | 0.052448 | 0.054209 |  | 53.9033
0.017653 | 0.02079 | 0.004963 | 0.010801 | 0.052442 | 0.054207 |  | 53.903
0.017652 | 0.020782 | 0.004963 | 0.010799 | 0.052435 | 0.054196 |  | 53.899
0.017651 | 0.020778 | 0.004963 | 0.010799 | 0.052434 | 0.054191 |  | 53.8976
0.01765 | 0.020777 | 0.004963 | 0.010799 | 0.052432 | 0.054189 |  | 53.8964
0.017646 | 0.020777 | 0.004962 | 0.010799 | 0.05243 | 0.054184 |  | 53.8894
0.017645 | 0.020773 | 0.004961 | 0.010798 | 0.05243 | 0.054177 |  | 53.8843
0.017645 | 0.020772 | 0.004961 | 0.010796 | 0.052429 | 0.054174 |  | 53.88
0.017643 | 0.020756 | 0.00496 | 0.010796 | 0.052429 | 0.054155 |  | 53.8725
0.017636 | 0.020755 | 0.00496 | 0.010796 | 0.052428 | 0.054147 |  | 53.8704
0.017635 | 0.02075 | 0.004959 | 0.010796 | 0.052424 | 0.05414 |  | 53.8683
0.017634 | 0.02075 | 0.004959 | 0.010795 | 0.052424 | 0.054138 |  | 53.8677
0.017633 | 0.020748 | 0.004959 | 0.010794 | 0.052423 | 0.054134 |  | 53.8651
0.017632 | 0.020748 | 0.004959 | 0.010794 | 0.052422 | 0.054133 |  | 53.8609
0.017631 | 0.020744 | 0.004958 | 0.010794 | 0.052422 | 0.054127 |  | 53.8607
0.017629 | 0.020743 | 0.004958 | 0.010793 | 0.052419 | 0.054123 |  | 53.8574
0.017628 | 0.020742 | 0.004957 | 0.010792 | 0.052413 | 0.054119 |  | 53.857
0.017627 | 0.020741 | 0.004957 | 0.010791 | 0.052408 | 0.054116 |  | 53.853
0.017627 | 0.02074 | 0.004957 | 0.01079 | 0.052407 | 0.054114 |  | 53.8449
0.017624 | 0.020739 | 0.004957 | 0.01079 | 0.052406 | 0.05411 |  | 53.8346
0.017623 | 0.020739 | 0.004956 | 0.010789 | 0.052406 | 0.054107 |  | 53.8332
0.01762 | 0.020739 | 0.004956 | 0.010789 | 0.052402 | 0.054104 |  | 53.8325
0.017619 | 0.020735 | 0.004956 | 0.010787 | 0.052401 | 0.054097 |  | 53.827
0.017618 | 0.020735 | 0.004956 | 0.010786 | 0.052396 | 0.054095 |  | 53.827
0.017618 | 0.020733 | 0.004955 | 0.010786 | 0.052389 | 0.054092 |  | 53.823
0.017617 | 0.02073 | 0.004955 | 0.010786 | 0.052387 | 0.054088 |  | 53.8229
0.017617 | 0.020729 | 0.004955 | 0.010783 | 0.052384 | 0.054084 |  | 53.819
0.017614 | 0.020727 | 0.004954 | 0.010783 | 0.052383 | 0.054078 |  | 53.8179
0.017613 | 0.020726 | 0.004954 | 0.010783 | 0.052377 | 0.054076 |  | 53.8149
0.017611 | 0.020725 | 0.004953 | 0.010781 | 0.052376 | 0.05407 |  | 53.812
0.017611 | 0.020723 | 0.004953 | 0.01078 | 0.052375 | 0.054067 |  | 53.8038
0.017609 | 0.020715 | 0.004952 | 0.01078 | 0.05237 | 0.054056 |  | 53.8023
0.017609 | 0.020714 | 0.004952 | 0.010778 | 0.05237 | 0.054053 |  | 53.7992
0.017609 | 0.020714 | 0.004952 | 0.010777 | 0.052363 | 0.054052 |  | 53.797
0.017607 | 0.020713 | 0.004952 | 0.010777 | 0.05236 | 0.054049 |  | 53.789
0.017607 | 0.020709 | 0.004951 | 0.010776 | 0.052356 | 0.054043 |  | 53.7846
0.017607 | 0.020706 | 0.004951 | 0.010774 | 0.052354 | 0.054038 |  | 53.7803
0.017606 | 0.0207 | 0.004951 | 0.010772 | 0.052337 | 0.054029 |  | 53.7777
0.017606 | 0.0207 | 0.004951 | 0.010771 | 0.052335 | 0.054028 |  | 53.7773
0.017605 | 0.0207 | 0.00495 | 0.01077 | 0.052334 | 0.054025 |  | 53.7697
0.017603 | 0.020698 | 0.004949 | 0.010769 | 0.052327 | 0.054019 |  | 53.769
0.017603 | 0.020696 | 0.004949 | 0.010768 | 0.052324 | 0.054016 |  | 53.765
0.017601 | 0.020693 | 0.004948 | 0.010768 | 0.052321 | 0.05401 |  | 53.7631
0.0176 | 0.020691 | 0.004948 | 0.010767 | 0.052318 | 0.054006 |  | 53.7581
0.0176 | 0.020691 | 0.004947 | 0.010767 | 0.05231 | 0.054005 |  | 53.7573
0.0176 | 0.020685 | 0.004947 | 0.010766 | 0.052308 | 0.053998 |  | 53.7559
0.0176 | 0.020683 | 0.004947 | 0.010765 | 0.052304 | 0.053995 |  | 53.755
0.017598 | 0.020679 | 0.004946 | 0.010765 | 0.052302 | 0.053988 |  | 53.754
0.017597 | 0.020679 | 0.004946 | 0.010764 | 0.052295 | 0.053986 |  | 53.7474
0.017596 | 0.020677 | 0.004946 | 0.010764 | 0.052294 | 0.053983 |  | 53.7385
0.017596 | 0.020676 | 0.004946 | 0.010762 | 0.052289 | 0.05398 |  | 53.731
0.01759 | 0.020675 | 0.004945 | 0.01076 | 0.052288 | 0.05397 |  | 53.7285
0.017589 | 0.020674 | 0.004945 | 0.010759 | 0.052285 | 0.053967 |  | 53.702
0.017586 | 0.020672 | 0.004945 | 0.010759 | 0.052284 | 0.053962 |  | 53.697
0.017585 | 0.020672 | 0.004945 | 0.010758 | 0.052281 | 0.05396 |  | 53.696
0.017585 | 0.020667 | 0.004945 | 0.010758 | 0.052276 | 0.053955 |  | 53.6955
0.017585 | 0.020661 | 0.004944 | 0.010758 | 0.052275 | 0.053948 |  | 53.693
0.017582 | 0.02066 | 0.004944 | 0.010758 | 0.052265 | 0.053944 |  | 53.6918
0.017582 | 0.02066 | 0.004944 | 0.010758 | 0.052256 | 0.053944 |  | 53.69
0.017581 | 0.020659 | 0.004944 | 0.010756 | 0.052255 | 0.05394 |  | 53.68
0.017581 | 0.020657 | 0.004943 | 0.010756 | 0.052249 | 0.053937 |  | 53.677
0.017581 | 0.020656 | 0.004943 | 0.010756 | 0.052246 | 0.053936 |  | 53.6702
0.01758 | 0.020648 | 0.004943 | 0.010756 | 0.052238 | 0.053927 |  | 53.665
0.01758 | 0.020648 | 0.004942 | 0.010755 | 0.052234 | 0.053925 |  | 53.6508
0.01758 | 0.020648 | 0.004942 | 0.010755 | 0.05223 | 0.053925 |  | 53.65
0.017579 | 0.020646 | 0.004942 | 0.010754 | 0.052226 | 0.053921 |  | 53.6429
0.017579 | 0.020645 | 0.004941 | 0.010754 | 0.052219 | 0.053919 |  | 53.6407
0.017578 | 0.020642 | 0.004941 | 0.010754 | 0.052218 | 0.053915 |  | 53.636
0.017578 | 0.020641 | 0.00494 | 0.010754 | 0.052218 | 0.053913 |  | 53.6359
0.017575 | 0.020638 | 0.00494 | 0.010753 | 0.052218 | 0.053906 |  | 53.6321
0.017574 | 0.020638 | 0.00494 | 0.010753 | 0.052216 | 0.053905 |  | 53.6219
0.017574 | 0.020636 | 0.004939 | 0.010753 | 0.052213 | 0.053902 |  | 53.6206
0.017573 | 0.020634 | 0.004938 | 0.010752 | 0.052213 | 0.053897 |  | 53.6161
0.017572 | 0.02063 | 0.004937 | 0.010752 | 0.052213 | 0.053891 |  | 53.6156
0.017572 | 0.020627 | 0.004937 | 0.01075 | 0.052212 | 0.053886 |  | 53.6155
0.017572 | 0.020627 | 0.004936 | 0.010749 | 0.05221 | 0.053884 |  | 53.6141
0.017571 | 0.020625 | 0.004936 | 0.010749 | 0.052209 | 0.053881 |  | 53.61
0.01757 | 0.020624 | 0.004936 | 0.010748 | 0.052208 | 0.053878 |  | 53.6037
0.017569 | 0.020621 | 0.004935 | 0.010747 | 0.052203 | 0.053872 |  | 53.6031
0.017568 | 0.020621 | 0.004935 | 0.010747 | 0.052201 | 0.053871 |  | 53.598
0.017568 | 0.020621 | 0.004935 | 0.010746 | 0.0522 | 0.05387 |  | 53.5966
0.017564 | 0.020619 | 0.004935 | 0.010745 | 0.052199 | 0.053863 |  | 53.5856
0.017562 | 0.020619 | 0.004934 | 0.010744 | 0.052192 | 0.053859 |  | 53.5831
0.017556 | 0.020619 | 0.004934 | 0.010743 | 0.052192 | 0.053852 |  | 53.575
0.017554 | 0.020616 | 0.004934 | 0.010743 | 0.052191 | 0.053847 |  | 53.5713
0.017554 | 0.020615 | 0.004934 | 0.010742 | 0.052182 | 0.053845 |  | 53.5617
0.017553 | 0.020614 | 0.004933 | 0.010742 | 0.052173 | 0.053842 |  | 53.5556
0.017547 | 0.020612 | 0.004933 | 0.010741 | 0.052172 | 0.053833 |  | 53.555
0.017547 | 0.020611 | 0.004933 | 0.010741 | 0.052171 | 0.053832 |  | 53.5511
0.017546 | 0.020609 | 0.004933 | 0.01074 | 0.052168 | 0.053828 |  | 53.5369
0.017546 | 0.020609 | 0.004933 | 0.01074 | 0.052163 | 0.053828 |  | 53.5331
0.017546 | 0.020607 | 0.004933 | 0.010737 | 0.052158 | 0.053823 |  | 53.5294
0.017542 | 0.020606 | 0.004933 | 0.010737 | 0.052158 | 0.053818 |  | 53.528
0.017542 | 0.020605 | 0.004932 | 0.010736 | 0.052151 | 0.053815 |  | 53.524
0.017537 | 0.020604 | 0.004932 | 0.010735 | 0.052148 | 0.053808 |  | 53.5139
0.017536 | 0.020598 | 0.004932 | 0.010734 | 0.052143 | 0.0538 |  | 53.5116
0.017532 | 0.020598 | 0.004932 | 0.010732 | 0.052143 | 0.053794 |  | 53.5
0.017531 | 0.020597 | 0.004932 | 0.010732 | 0.052143 | 0.053792 |  | 53.493
0.01753 | 0.020594 | 0.004932 | 0.010732 | 0.052142 | 0.053788 |  | 53.4927
0.01753 | 0.020594 | 0.004931 | 0.010727 | 0.052138 | 0.053782 |  | 53.4922
0.017528 | 0.020591 | 0.00493 | 0.010727 | 0.052135 | 0.053776 |  | 53.4922
0.017527 | 0.020589 | 0.00493 | 0.010727 | 0.052135 | 0.053773 |  | 53.491
0.017527 | 0.020589 | 0.00493 | 0.010726 | 0.052133 | 0.053772 |  | 53.49
0.017526 | 0.020588 | 0.00493 | 0.010726 | 0.052131 | 0.05377 |  | 53.4833
0.017525 | 0.020587 | 0.00493 | 0.010725 | 0.052129 | 0.053767 |  | 53.482
0.017525 | 0.020586 | 0.004929 | 0.010725 | 0.052127 | 0.053765 |  | 53.4798
0.017524 | 0.020585 | 0.004929 | 0.010725 | 0.052127 | 0.053763 |  | 53.4767
0.017521 | 0.020583 | 0.004927 | 0.010724 | 0.052117 | 0.053755 |  | 53.4746
0.01752 | 0.020582 | 0.004927 | 0.010724 | 0.052111 | 0.053753 |  | 53.4737
0.017519 | 0.020582 | 0.004927 | 0.010723 | 0.052109 | 0.053751 |  | 53.4706
0.017517 | 0.020581 | 0.004927 | 0.010723 | 0.052106 | 0.053748 |  | 53.4694
0.017517 | 0.020574 | 0.004926 | 0.010722 | 0.052104 | 0.053739 |  | 53.4666
0.017516 | 0.020574 | 0.004926 | 0.010722 | 0.052093 | 0.053738 |  | 53.4531
0.017516 | 0.020573 | 0.004926 | 0.010722 | 0.052092 | 0.053737 |  | 53.4519
0.017515 | 0.020567 | 0.004926 | 0.010721 | 0.052089 | 0.053729 |  | 53.4324
0.017514 | 0.020566 | 0.004925 | 0.01072 | 0.052086 | 0.053725 |  | 53.4273
0.017512 | 0.020562 | 0.004925 | 0.010719 | 0.052083 | 0.053718 |  | 53.4266
0.017512 | 0.020562 | 0.004924 | 0.010716 | 0.052078 | 0.053714 |  | 53.4174
0.017512 | 0.02056 | 0.004924 | 0.010715 | 0.052077 | 0.053712 |  | 53.4122
0.017509 | 0.02056 | 0.004924 | 0.010715 | 0.052077 | 0.053708 |  | 53.3879
0.017509 | 0.020558 | 0.004924 | 0.010715 | 0.052075 | 0.053706 |  | 53.386
0.017508 | 0.020555 | 0.004923 | 0.010714 | 0.052072 | 0.0537 |  | 53.3786
0.017505 | 0.020547 | 0.004923 | 0.010711 | 0.052069 | 0.053686 |  | 53.377
0.017504 | 0.020545 | 0.004923 | 0.010711 | 0.052062 | 0.053683 |  | 53.377
0.017504 | 0.020543 | 0.004922 | 0.01071 | 0.052061 | 0.053679 |  | 53.3749
0.0175 | 0.020539 | 0.004922 | 0.010709 | 0.052053 | 0.05367 |  | 53.3713
0.0175 | 0.020539 | 0.004922 | 0.010709 | 0.052052 | 0.05367 |  | 53.3686
0.017498 | 0.020538 | 0.004921 | 0.010708 | 0.052047 | 0.053665 |  | 53.3662
0.017495 | 0.020538 | 0.00492 | 0.010707 | 0.052044 | 0.05366 |  | 53.3656
0.01749 | 0.020525 | 0.00492 | 0.010706 | 0.052033 | 0.053641 |  | 53.362
0.017489 | 0.020524 | 0.00492 | 0.010705 | 0.052029 | 0.053638 |  | 53.3546
0.017488 | 0.020524 | 0.00492 | 0.010704 | 0.052028 | 0.053636 |  | 53.352
0.017486 | 0.020524 | 0.004919 | 0.010703 | 0.052022 | 0.053632 |  | 53.3519
0.017486 | 0.020523 | 0.004919 | 0.010703 | 0.052014 | 0.053631 |  | 53.3508
0.017485 | 0.020522 | 0.004919 | 0.010703 | 0.052009 | 0.053629 |  | 53.3487
0.017485 | 0.02052 | 0.004918 | 0.010701 | 0.052006 | 0.053624 |  | 53.3383
0.017485 | 0.020514 | 0.004918 | 0.010701 | 0.052002 | 0.053618 |  | 53.336
0.01748 | 0.020514 | 0.004918 | 0.010701 | 0.052002 | 0.053613 |  | 53.3337
0.01748 | 0.020513 | 0.004918 | 0.0107 | 0.052001 | 0.053611 |  | 53.327
0.01748 | 0.02051 | 0.004918 | 0.010697 | 0.051995 | 0.053605 |  | 53.3153
0.017479 | 0.020507 | 0.004918 | 0.010697 | 0.051993 | 0.053601 |  | 53.3106
0.017479 | 0.020506 | 0.004918 | 0.010696 | 0.051993 | 0.053599 |  | 53.3046
0.017479 | 0.020502 | 0.004917 | 0.010695 | 0.051992 | 0.053593 |  | 53.3
0.017478 | 0.020501 | 0.004917 | 0.010695 | 0.051992 | 0.053591 |  | 53.3
0.017476 | 0.0205 | 0.004917 | 0.010692 | 0.051987 | 0.053585 |  | 53.2999
0.017476 | 0.020498 | 0.004916 | 0.010691 | 0.051975 | 0.053581 |  | 53.297
0.017475 | 0.020497 | 0.004915 | 0.01069 | 0.051969 | 0.053577 |  | 53.2937
0.017473 | 0.020489 | 0.004915 | 0.01069 | 0.051961 | 0.053567 |  | 53.2807
0.017472 | 0.020488 | 0.004914 | 0.01069 | 0.051958 | 0.053564 |  | 53.2803
0.017472 | 0.020483 | 0.004914 | 0.010688 | 0.051954 | 0.053557 |  | 53.2772
0.01747 | 0.020482 | 0.004914 | 0.010688 | 0.051953 | 0.053554 |  | 53.2719
0.017469 | 0.020481 | 0.004914 | 0.010688 | 0.051947 | 0.053552 |  | 53.2716
0.017469 | 0.020481 | 0.004914 | 0.010688 | 0.051939 | 0.053552 |  | 53.27
0.017466 | 0.020479 | 0.004913 | 0.010687 | 0.051937 | 0.053545 |  | 53.2672
0.017466 | 0.020475 | 0.004913 | 0.010687 | 0.051931 | 0.053541 |  | 53.2662
0.017462 | 0.020475 | 0.004913 | 0.010686 | 0.05193 | 0.053536 |  | 53.2608
0.017461 | 0.020475 | 0.004912 | 0.010683 | 0.051924 | 0.053531 |  | 53.2599
0.017461 | 0.020473 | 0.004912 | 0.010682 | 0.051918 | 0.053528 |  | 53.2578
0.01746 | 0.02047 | 0.004912 | 0.010681 | 0.051915 | 0.053523 |  | 53.2545
0.017457 | 0.02047 | 0.004912 | 0.010681 | 0.051907 | 0.05352 |  | 53.2495
0.017454 | 0.02047 | 0.004912 | 0.010678 | 0.051896 | 0.053514 |  | 53.2453
0.017453 | 0.020469 | 0.004911 | 0.010677 | 0.05189 | 0.05351 |  | 53.2448
0.017453 | 0.020469 | 0.00491 | 0.010676 | 0.051887 | 0.053508 |  | 53.238
0.017452 | 0.020464 | 0.004909 | 0.010676 | 0.051881 | 0.053501 |  | 53.2375
0.017451 | 0.020463 | 0.004909 | 0.010676 | 0.051875 | 0.053499 |  | 53.2288
0.017449 | 0.02046 | 0.004909 | 0.010675 | 0.051874 | 0.053493 |  | 53.2225
0.017448 | 0.020457 | 0.004909 | 0.010675 | 0.051872 | 0.053489 |  | 53.2199
0.017448 | 0.020456 | 0.004908 | 0.010675 | 0.05187 | 0.053487 |  | 53.214
0.017448 | 0.020454 | 0.004908 | 0.010674 | 0.051867 | 0.053484 |  | 53.2041
0.017447 | 0.020453 | 0.004908 | 0.010674 | 0.051864 | 0.053482 |  | 53.204
0.017445 | 0.020452 | 0.004907 | 0.010673 | 0.051858 | 0.053477 |  | 53.203
0.017445 | 0.020452 | 0.004906 | 0.010672 | 0.051856 | 0.053475 |  | 53.2019
0.017445 | 0.020451 | 0.004906 | 0.010672 | 0.051855 | 0.053474 |  | 53.1926
0.017444 | 0.02045 | 0.004905 | 0.010671 | 0.051847 | 0.05347 |  | 53.188
0.017444 | 0.020449 | 0.004905 | 0.010671 | 0.051847 | 0.053469 |  | 53.179
0.017443 | 0.020447 | 0.004905 | 0.01067 | 0.051843 | 0.053465 |  | 53.1771
0.017439 | 0.020447 | 0.004905 | 0.010669 | 0.051835 | 0.05346 |  | 53.177
0.017437 | 0.020447 | 0.004905 | 0.010669 | 0.051828 | 0.053458 |  | 53.176
0.017437 | 0.020445 | 0.004905 | 0.010668 | 0.051826 | 0.053455 |  | 53.1729
0.017435 | 0.020441 | 0.004904 | 0.010667 | 0.051825 | 0.053447 |  | 53.1709
0.017435 | 0.020438 | 0.004904 | 0.010667 | 0.051817 | 0.053444 |  | 53.1642
0.017434 | 0.020437 | 0.004904 | 0.010666 | 0.051816 | 0.053441 |  | 53.164
0.017433 | 0.020437 | 0.004904 | 0.010664 | 0.051807 | 0.053438 |  | 53.154
0.017431 | 0.020436 | 0.004904 | 0.010664 | 0.051803 | 0.053435 |  | 53.1452
0.017431 | 0.020434 | 0.004904 | 0.010663 | 0.051801 | 0.053432 |  | 53.1443
0.017428 | 0.02043 | 0.004904 | 0.010663 | 0.0518 | 0.053425 |  | 53.14
0.017426 | 0.020429 | 0.004904 | 0.010663 | 0.051798 | 0.053422 |  | 53.132
0.017425 | 0.020427 | 0.004904 | 0.010662 | 0.051797 | 0.053418 |  | 53.1189
0.017424 | 0.020425 | 0.004903 | 0.010662 | 0.051797 | 0.053414 |  | 53.1161
0.017423 | 0.020422 | 0.004902 | 0.010661 | 0.051794 | 0.053408 |  | 53.115
0.017423 | 0.02042 | 0.004901 | 0.010661 | 0.051794 | 0.053405 |  | 53.1101
0.017422 | 0.020415 | 0.004901 | 0.010661 | 0.051786 | 0.053399 |  | 53.108
0.017422 | 0.020413 | 0.004901 | 0.010661 | 0.051783 | 0.053397 |  | 53.108
0.017422 | 0.020413 | 0.004901 | 0.01066 | 0.051782 | 0.053396 |  | 53.1036
0.017422 | 0.020413 | 0.004901 | 0.01066 | 0.051781 | 0.053396 |  | 53.0829
0.01742 | 0.02041 | 0.004901 | 0.010659 | 0.051777 | 0.05339 |  | 53.0705
0.017419 | 0.020406 | 0.0049 | 0.010659 | 0.051771 | 0.053384 |  | 53.0683
0.017417 | 0.020405 | 0.0049 | 0.010659 | 0.051771 | 0.053381 |  | 53.0666
0.017411 | 0.020404 | 0.004899 | 0.010659 | 0.05177 | 0.053373 |  | 53.066
0.017408 | 0.020403 | 0.004899 | 0.010658 | 0.05176 | 0.053368 |  | 53.0629
0.017408 | 0.020401 | 0.004899 | 0.010658 | 0.051759 | 0.053366 |  | 53.0607
0.017408 | 0.0204 | 0.004899 | 0.010658 | 0.051756 | 0.053365 |  | 53.0597
0.017406 | 0.020397 | 0.004898 | 0.010655 | 0.051752 | 0.053356 |  | 53.0357
0.017406 | 0.020396 | 0.004897 | 0.010655 | 0.051752 | 0.053354 |  | 53.0299
0.017405 | 0.020395 | 0.004897 | 0.010654 | 0.051747 | 0.053351 |  | 53.0284
0.017404 | 0.020394 | 0.004897 | 0.010654 | 0.051747 | 0.053349 |  | 53.023
0.017403 | 0.020394 | 0.004896 | 0.010652 | 0.051743 | 0.053345 |  | 53.0223
0.017403 | 0.020392 | 0.004895 | 0.010652 | 0.051733 | 0.053342 |  | 53.013
0.017401 | 0.020392 | 0.004895 | 0.010652 | 0.051727 | 0.05334 |  | 53.0117
0.017401 | 0.020388 | 0.004894 | 0.010651 | 0.051723 | 0.053334 |  | 53.0079
0.0174 | 0.020387 | 0.004894 | 0.010651 | 0.051723 | 0.053332 |  | 53.0072
0.0174 | 0.020387 | 0.004894 | 0.01065 | 0.05172 | 0.053331 |  | 53.0052
0.0174 | 0.020384 | 0.004892 | 0.01065 | 0.051717 | 0.053326 |  | 53.0026
0.0174 | 0.020383 | 0.004892 | 0.01065 | 0.051716 | 0.053325 |  | 52.9997
0.017399 | 0.020381 | 0.004891 | 0.01065 | 0.051712 | 0.053321 |  | 52.9993
0.017398 | 0.02038 | 0.004891 | 0.010647 | 0.051711 | 0.053316 |  | 52.999
0.017398 | 0.020378 | 0.004891 | 0.010645 | 0.05171 | 0.053312 |  | 52.9877
0.017396 | 0.020375 | 0.00489 | 0.010644 | 0.051707 | 0.053305 |  | 52.9791
0.017395 | 0.020375 | 0.00489 | 0.010644 | 0.051706 | 0.053304 |  | 52.977
0.017393 | 0.020374 | 0.00489 | 0.010643 | 0.051704 | 0.0533 |  | 52.9597
0.017391 | 0.020368 | 0.00489 | 0.010642 | 0.051702 | 0.053291 |  | 52.9486
0.017389 | 0.020367 | 0.00489 | 0.010642 | 0.051693 | 0.053288 |  | 52.9455
0.017389 | 0.020364 | 0.004889 | 0.010641 | 0.051689 | 0.053283 |  | 52.9408
0.017389 | 0.020364 | 0.004889 | 0.010641 | 0.051687 | 0.053283 |  | 52.9392
0.017388 | 0.02036 | 0.004889 | 0.01064 | 0.051685 | 0.053277 |  | 52.9392
0.017387 | 0.020359 | 0.004889 | 0.01064 | 0.051679 | 0.053275 |  | 52.936
0.017386 | 0.020359 | 0.004888 | 0.010639 | 0.051678 | 0.053272 |  | 52.9343
0.017385 | 0.020358 | 0.004888 | 0.010639 | 0.051678 | 0.05327 |  | 52.9329
0.017383 | 0.020355 | 0.004888 | 0.010638 | 0.051672 | 0.053264 |  | 52.9328
0.017382 | 0.020345 | 0.004888 | 0.010637 | 0.05167 | 0.053252 |  | 52.932
0.017382 | 0.020344 | 0.004887 | 0.010636 | 0.051663 | 0.053249 |  | 52.9291
0.017379 | 0.02034 | 0.004887 | 0.010635 | 0.051659 | 0.053241 |  | 52.9282
0.017378 | 0.02034 | 0.004887 | 0.010635 | 0.051645 | 0.05324 |  | 52.926
0.017377 | 0.020338 | 0.004887 | 0.010634 | 0.051645 | 0.053236 |  | 52.9243
0.017377 | 0.020338 | 0.004886 | 0.010634 | 0.051644 | 0.053235 |  | 52.908
0.017375 | 0.020338 | 0.004886 | 0.010633 | 0.051643 | 0.053232 |  | 52.9042
0.017373 | 0.020337 | 0.004886 | 0.010633 | 0.051641 | 0.053229 |  | 52.8929
0.017373 | 0.020333 | 0.004885 | 0.010632 | 0.051639 | 0.053223 |  | 52.8922
0.01737 | 0.020333 | 0.004885 | 0.010632 | 0.051629 | 0.05322 |  | 52.89
0.017368 | 0.020331 | 0.004885 | 0.010632 | 0.051628 | 0.053216 |  | 52.8804
0.017367 | 0.020329 | 0.004885 | 0.010632 | 0.051624 | 0.053213 |  | 52.8803
0.017366 | 0.020325 | 0.004885 | 0.010631 | 0.051623 | 0.053207 |  | 52.8733
0.017365 | 0.020324 | 0.004885 | 0.01063 | 0.051623 | 0.053204 |  | 52.8674
0.017365 | 0.020323 | 0.004884 | 0.01063 | 0.051597 | 0.053202 |  | 52.865
0.017364 | 0.020321 | 0.004884 | 0.010628 | 0.051597 | 0.053197 |  | 52.851
0.017362 | 0.02032 | 0.004884 | 0.010625 | 0.051595 | 0.053191 |  | 52.85
0.017357 | 0.020319 | 0.004884 | 0.010623 | 0.051593 | 0.053183 |  | 52.842
0.017356 | 0.020316 | 0.004883 | 0.010622 | 0.051587 | 0.053177 |  | 52.8412
0.017356 | 0.020309 | 0.004883 | 0.010622 | 0.051584 | 0.05317 |  | 52.8356
0.017356 | 0.020308 | 0.004883 | 0.010621 | 0.051583 | 0.053168 |  | 52.8346
0.017355 | 0.020308 | 0.004883 | 0.010621 | 0.051574 | 0.053167 |  | 52.8313
0.017354 | 0.020308 | 0.004883 | 0.010618 | 0.051574 | 0.053163 |  | 52.8279
0.017354 | 0.020307 | 0.004882 | 0.010617 | 0.05157 | 0.05316 |  | 52.8264
0.017352 | 0.020303 | 0.004882 | 0.010617 | 0.051568 | 0.053154 |  | 52.8236
0.017352 | 0.020301 | 0.004882 | 0.010616 | 0.051565 | 0.053151 |  | 52.82
0.017351 | 0.0203 | 0.004882 | 0.010615 | 0.051565 | 0.053148 |  | 52.8199
0.017349 | 0.020298 | 0.004882 | 0.010615 | 0.051551 | 0.053144 |  | 52.817
0.017346 | 0.020298 | 0.004882 | 0.010615 | 0.051548 | 0.053141 |  | 52.8153
0.017344 | 0.020297 | 0.004881 | 0.010615 | 0.051546 | 0.053137 |  | 52.8059
0.017342 | 0.020296 | 0.00488 | 0.010613 | 0.051544 | 0.053131 |  | 52.8045
0.017339 | 0.020294 | 0.00488 | 0.010612 | 0.051541 | 0.053125 |  | 52.798
0.017338 | 0.020292 | 0.00488 | 0.01061 | 0.05154 | 0.05312 |  | 52.797
0.017338 | 0.020291 | 0.00488 | 0.01061 | 0.051539 | 0.053119 |  | 52.7949
0.017335 | 0.02029 | 0.00488 | 0.01061 | 0.051537 | 0.053115 |  | 52.7888
0.017334 | 0.020286 | 0.004879 | 0.010609 | 0.051535 | 0.053108 |  | 52.788
0.017332 | 0.020286 | 0.004879 | 0.010608 | 0.051534 | 0.053105 |  | 52.7853
0.017331 | 0.020281 | 0.004879 | 0.010607 | 0.051534 | 0.053098 |  | 52.784
0.017331 | 0.020278 | 0.004879 | 0.010607 | 0.051533 | 0.053095 |  | 52.7766
0.01733 | 0.020273 | 0.004879 | 0.010606 | 0.05153 | 0.053088 |  | 52.7735
0.01733 | 0.020273 | 0.004879 | 0.010606 | 0.051517 | 0.053088 |  | 52.7704
0.017327 | 0.020272 | 0.004878 | 0.010605 | 0.051515 | 0.053082 |  | 52.766
0.017325 | 0.02027 | 0.004878 | 0.010605 | 0.051512 | 0.053078 |  | 52.7536
0.017325 | 0.020269 | 0.004878 | 0.010604 | 0.051508 | 0.053076 |  | 52.7533
0.017324 | 0.020266 | 0.004878 | 0.010603 | 0.051507 | 0.053071 |  | 52.7522
0.017324 | 0.020266 | 0.004878 | 0.010603 | 0.051496 | 0.053071 |  | 52.7518
0.017324 | 0.020263 | 0.004877 | 0.010603 | 0.051496 | 0.053067 |  | 52.7501
0.017323 | 0.020262 | 0.004877 | 0.010602 | 0.051492 | 0.053064 |  | 52.7396
0.017317 | 0.020262 | 0.004877 | 0.010602 | 0.051476 | 0.053058 |  | 52.7379
0.017317 | 0.020256 | 0.004876 | 0.010601 | 0.051468 | 0.05305 |  | 52.731
0.017317 | 0.020256 | 0.004876 | 0.010601 | 0.051466 | 0.05305 |  | 52.731
0.017316 | 0.020252 | 0.004876 | 0.010599 | 0.051466 | 0.053043 |  | 52.731
0.017316 | 0.020252 | 0.004876 | 0.010598 | 0.051461 | 0.053042 |  | 52.7281
0.017313 | 0.020251 | 0.004876 | 0.010598 | 0.05146 | 0.053038 |  | 52.7277
0.017313 | 0.02025 | 0.004875 | 0.010597 | 0.051459 | 0.053035 |  | 52.724
0.01731 | 0.020249 | 0.004875 | 0.010596 | 0.051455 | 0.05303 |  | 52.7031
0.017308 | 0.020249 | 0.004875 | 0.010596 | 0.051444 | 0.053028 |  | 52.701
0.017308 | 0.020248 | 0.004875 | 0.010595 | 0.051434 | 0.053026 |  | 52.696
0.017306 | 0.020247 | 0.004875 | 0.010595 | 0.051431 | 0.053023 |  | 52.6857
0.017305 | 0.020245 | 0.004874 | 0.010594 | 0.051431 | 0.053018 |  | 52.6781
0.017305 | 0.020243 | 0.004873 | 0.010593 | 0.051427 | 0.053014 |  | 52.6757
0.017302 | 0.020241 | 0.004872 | 0.010593 | 0.051426 | 0.053008 |  | 52.6683
0.017299 | 0.020238 | 0.004872 | 0.010592 | 0.051425 | 0.053001 |  | 52.6629
0.017297 | 0.020238 | 0.004871 | 0.010591 | 0.051421 | 0.052997 |  | 52.6626
0.017297 | 0.020235 | 0.004871 | 0.010591 | 0.05142 | 0.052994 |  | 52.6605
0.017294 | 0.02023 | 0.00487 | 0.010591 | 0.05141 | 0.052985 |  | 52.6572
0.017293 | 0.020228 | 0.004869 | 0.01059 | 0.051406 | 0.05298 |  | 52.6457
0.017292 | 0.020228 | 0.004869 | 0.01059 | 0.051393 | 0.052979 |  | 52.6399
0.017292 | 0.020228 | 0.004869 | 0.010589 | 0.051387 | 0.052978 |  | 52.6382
0.017291 | 0.020226 | 0.004868 | 0.010589 | 0.051385 | 0.052974 |  | 52.638
0.017291 | 0.020222 | 0.004867 | 0.010588 | 0.051385 | 0.052968 |  | 52.6356
0.01729 | 0.02022 | 0.004867 | 0.010585 | 0.051383 | 0.052962 |  | 52.6354
0.017289 | 0.020216 | 0.004867 | 0.010585 | 0.051378 | 0.052957 |  | 52.6293
0.017286 | 0.020213 | 0.004866 | 0.010584 | 0.051377 | 0.052949 |  | 52.6282
0.017286 | 0.02021 | 0.004866 | 0.010584 | 0.05137 | 0.052946 |  | 52.6243
0.017284 | 0.020208 | 0.004866 | 0.010582 | 0.051369 | 0.05294 |  | 52.6209
0.017284 | 0.020205 | 0.004865 | 0.010582 | 0.051366 | 0.052936 |  | 52.6207
0.017284 | 0.020202 | 0.004865 | 0.010581 | 0.051365 | 0.052932 |  | 52.616
0.017283 | 0.020201 | 0.004865 | 0.010581 | 0.051365 | 0.05293 |  | 52.6073
0.017281 | 0.020199 | 0.004863 | 0.01058 | 0.051364 | 0.052923 |  | 52.5941
0.017281 | 0.020196 | 0.004863 | 0.010577 | 0.051359 | 0.052917 |  | 52.5896
0.017278 | 0.020195 | 0.004863 | 0.010577 | 0.051356 | 0.052913 |  | 52.567
0.017277 | 0.020193 | 0.004863 | 0.010576 | 0.051356 | 0.052909 |  | 52.5654
0.017276 | 0.020193 | 0.004862 | 0.010576 | 0.051356 | 0.052907 |  | 52.5478
0.017276 | 0.020188 | 0.004862 | 0.010576 | 0.051353 | 0.052902 |  | 52.5439
0.017275 | 0.020187 | 0.004862 | 0.010575 | 0.05135 | 0.052899 |  | 52.532
0.017275 | 0.02018 | 0.004861 | 0.010574 | 0.051349 | 0.05289 |  | 52.5299
0.017273 | 0.020179 | 0.004861 | 0.010573 | 0.051347 | 0.052887 |  | 52.5229
0.017265 | 0.020178 | 0.004861 | 0.010572 | 0.051347 | 0.052876 |  | 52.5206
0.017264 | 0.020177 | 0.00486 | 0.010572 | 0.051346 | 0.052873 |  | 52.5183
0.017262 | 0.020176 | 0.004859 | 0.010572 | 0.051345 | 0.052869 |  | 52.5175
0.017262 | 0.020176 | 0.004859 | 0.010571 | 0.051342 | 0.052868 |  | 52.5082
0.017261 | 0.020175 | 0.004859 | 0.01057 | 0.051341 | 0.052865 |  | 52.4955
0.01726 | 0.020172 | 0.004859 | 0.010567 | 0.051339 | 0.052858 |  | 52.495
0.01726 | 0.020171 | 0.004859 | 0.010565 | 0.051336 | 0.052855 |  | 52.492
0.01726 | 0.020169 | 0.004858 | 0.010565 | 0.051332 | 0.052852 |  | 52.4779
0.017259 | 0.020169 | 0.004858 | 0.010564 | 0.051332 | 0.05285 |  | 52.4573
0.017258 | 0.020168 | 0.004858 | 0.010563 | 0.051325 | 0.052847 |  | 52.4562
0.017258 | 0.020166 | 0.004858 | 0.010563 | 0.051325 | 0.052845 |  | 52.454
0.017254 | 0.020158 | 0.004858 | 0.010562 | 0.051319 | 0.052832 |  | 52.4533
0.017252 | 0.020158 | 0.004858 | 0.010562 | 0.051315 | 0.05283 |  | 52.4456
0.017252 | 0.020157 | 0.004858 | 0.01056 | 0.051315 | 0.052827 |  | 52.4453
0.017251 | 0.020157 | 0.004857 | 0.010559 | 0.051311 | 0.052824 |  | 52.4389
0.017251 | 0.020157 | 0.004856 | 0.010558 | 0.051307 | 0.052822 |  | 52.4227
0.017249 | 0.020155 | 0.004856 | 0.010557 | 0.051306 | 0.052817 |  | 52.418
0.017248 | 0.020154 | 0.004856 | 0.010556 | 0.051306 | 0.052814 |  | 52.416
0.017247 | 0.020153 | 0.004856 | 0.010555 | 0.051301 | 0.052811 |  | 52.4159
0.017247 | 0.02015 | 0.004855 | 0.010555 | 0.051294 | 0.052807 |  | 52.4047
0.017246 | 0.020149 | 0.004855 | 0.010554 | 0.05129 | 0.052804 |  | 52.3931
0.017246 | 0.020146 | 0.004855 | 0.010553 | 0.05129 | 0.0528 |  | 52.3813
0.017244 | 0.020146 | 0.004855 | 0.010553 | 0.051288 | 0.052798 |  | 52.3797
0.017243 | 0.020146 | 0.004855 | 0.010551 | 0.051284 | 0.052795 |  | 52.3782
0.017242 | 0.020143 | 0.004854 | 0.01055 | 0.051278 | 0.052789 |  | 52.375
0.017242 | 0.020139 | 0.004854 | 0.01055 | 0.051278 | 0.052785 |  | 52.3713
0.017241 | 0.020137 | 0.004854 | 0.01055 | 0.051274 | 0.052782 |  | 52.3689
0.017241 | 0.020137 | 0.004854 | 0.010548 | 0.051274 | 0.05278 |  | 52.3671
0.01724 | 0.020137 | 0.004853 | 0.010548 | 0.05127 | 0.052778 |  | 52.3655
0.01724 | 0.020134 | 0.004853 | 0.010548 | 0.051266 | 0.052775 |  | 52.3547
0.017239 | 0.020133 | 0.004853 | 0.010547 | 0.051263 | 0.052772 |  | 52.3393
0.017238 | 0.020133 | 0.004853 | 0.010547 | 0.051262 | 0.052771 |  | 52.3353
0.017235 | 0.020133 | 0.004852 | 0.010547 | 0.051262 | 0.052767 |  | 52.332
0.017235 | 0.020129 | 0.004852 | 0.010546 | 0.051258 | 0.052762 |  | 52.3296
0.017232 | 0.020128 | 0.004852 | 0.010546 | 0.051257 | 0.052758 |  | 52.3276
0.017231 | 0.020126 | 0.004852 | 0.010546 | 0.051251 | 0.052755 |  | 52.3175
0.017231 | 0.020125 | 0.004852 | 0.010545 | 0.05125 | 0.052753 |  | 52.3168
0.017226 | 0.020124 | 0.004851 | 0.010544 | 0.051247 | 0.052745 |  | 52.3145
0.017225 | 0.020124 | 0.004851 | 0.010543 | 0.051246 | 0.052743 |  | 52.3139
0.017223 | 0.020123 | 0.004851 | 0.010543 | 0.051241 | 0.05274 |  | 52.313
0.017223 | 0.020122 | 0.004851 | 0.010542 | 0.05124 | 0.052738 |  | 52.3064
0.017222 | 0.02012 | 0.00485 | 0.010542 | 0.051239 | 0.052734 |  | 52.3022
0.017219 | 0.020119 | 0.00485 | 0.010542 | 0.051237 | 0.05273 |  | 52.302
0.017219 | 0.020119 | 0.00485 | 0.010541 | 0.051231 | 0.052729 |  | 52.3015
0.017219 | 0.020119 | 0.00485 | 0.010541 | 0.051229 | 0.052729 |  | 52.297
0.017216 | 0.020117 | 0.00485 | 0.01054 | 0.051227 | 0.052723 |  | 52.294
0.017215 | 0.020117 | 0.00485 | 0.01054 | 0.051222 | 0.052722 |  | 52.2899
0.017211 | 0.020114 | 0.004849 | 0.01054 | 0.05122 | 0.052714 |  | 52.2833
0.017209 | 0.020114 | 0.004849 | 0.010538 | 0.051219 | 0.05271 |  | 52.2732
0.017208 | 0.020113 | 0.004849 | 0.010538 | 0.051203 | 0.052708 |  | 52.2657
0.017207 | 0.020108 | 0.004849 | 0.010538 | 0.0512 | 0.052702 |  | 52.2631
0.017205 | 0.020108 | 0.004848 | 0.010538 | 0.051196 | 0.052699 |  | 52.257
0.017204 | 0.020104 | 0.004847 | 0.010537 | 0.051193 | 0.052692 |  | 52.2514
0.0172 | 0.020103 | 0.004847 | 0.010537 | 0.051185 | 0.052687 |  | 52.251
0.017199 | 0.0201 | 0.004846 | 0.010536 | 0.051184 | 0.052681 |  | 52.2497
0.017196 | 0.020098 | 0.004846 | 0.010535 | 0.051183 | 0.052675 |  | 52.2458
0.017195 | 0.020096 | 0.004846 | 0.010535 | 0.051183 | 0.052672 |  | 52.2451
0.017194 | 0.020096 | 0.004845 | 0.010534 | 0.051182 | 0.052669 |  | 52.2344
0.01719 | 0.020095 | 0.004845 | 0.010534 | 0.051178 | 0.052664 |  | 52.234
0.01719 | 0.020094 | 0.004845 | 0.010534 | 0.051176 | 0.052663 |  | 52.2289
0.017189 | 0.020094 | 0.004845 | 0.010534 | 0.051173 | 0.052662 |  | 52.2268
0.017188 | 0.020093 | 0.004844 | 0.010533 | 0.051171 | 0.052658 |  | 52.2238
0.017187 | 0.020092 | 0.004844 | 0.010532 | 0.05117 | 0.052655 |  | 52.2223
0.017186 | 0.02009 | 0.004844 | 0.010531 | 0.051164 | 0.052651 |  | 52.2207
0.017179 | 0.020084 | 0.004844 | 0.010531 | 0.051163 | 0.052638 |  | 52.2202
0.017178 | 0.020083 | 0.004843 | 0.010531 | 0.051162 | 0.052635 |  | 52.2097
0.017175 | 0.020081 | 0.004843 | 0.01053 | 0.051161 | 0.052629 |  | 52.2072
0.017174 | 0.020081 | 0.004843 | 0.01053 | 0.051155 | 0.052628 |  | 52.199
0.017173 | 0.020079 | 0.004842 | 0.010528 | 0.051152 | 0.052623 |  | 52.1981
0.017172 | 0.020079 | 0.004842 | 0.010528 | 0.051151 | 0.052621 |  | 52.1956
0.01717 | 0.020078 | 0.004842 | 0.010527 | 0.051149 | 0.052617 |  | 52.194
0.01717 | 0.020078 | 0.004841 | 0.010527 | 0.051149 | 0.052616 |  | 52.192
0.017169 | 0.020076 | 0.004841 | 0.010524 | 0.051147 | 0.05261 |  | 52.19
0.017167 | 0.020073 | 0.004841 | 0.010523 | 0.051147 | 0.052604 |  | 52.1878
0.017167 | 0.020071 | 0.00484 | 0.010522 | 0.051144 | 0.0526 |  | 52.1825
0.017166 | 0.02007 | 0.00484 | 0.010522 | 0.051135 | 0.052598 |  | 52.1809
0.017163 | 0.02007 | 0.004839 | 0.010521 | 0.051129 | 0.052593 |  | 52.1784
0.017163 | 0.020068 | 0.004838 | 0.01052 | 0.051117 | 0.052589 |  | 52.1783
0.01716 | 0.020061 | 0.004838 | 0.01052 | 0.051115 | 0.052579 |  | 52.1535
0.017158 | 0.02006 | 0.004838 | 0.010519 | 0.051114 | 0.052575 |  | 52.1478
0.017155 | 0.020057 | 0.004838 | 0.010519 | 0.051106 | 0.052569 |  | 52.1461
0.017155 | 0.020056 | 0.004837 | 0.010518 | 0.051104 | 0.052566 |  | 52.1345
0.017154 | 0.020055 | 0.004837 | 0.010518 | 0.0511 | 0.052564 |  | 52.1311
0.017152 | 0.020052 | 0.004836 | 0.010518 | 0.051094 | 0.052558 |  | 52.1291
0.017152 | 0.020052 | 0.004836 | 0.010518 | 0.051091 | 0.052558 |  | 52.1188
0.017151 | 0.020049 | 0.004836 | 0.010518 | 0.051083 | 0.052554 |  | 52.1169
0.01715 | 0.020047 | 0.004835 | 0.010518 | 0.051083 | 0.05255 |  | 52.1085
0.017149 | 0.020044 | 0.004835 | 0.010517 | 0.051074 | 0.052545 |  | 52.107
0.017148 | 0.020044 | 0.004835 | 0.010516 | 0.05107 | 0.052543 |  | 52.105
0.017147 | 0.020043 | 0.004835 | 0.010516 | 0.051068 | 0.052541 |  | 52.0871
0.017144 | 0.020043 | 0.004834 | 0.010516 | 0.051063 | 0.052537 |  | 52.0835
0.017143 | 0.02004 | 0.004834 | 0.010516 | 0.051055 | 0.052533 |  | 52.0796
0.017141 | 0.020039 | 0.004834 | 0.010515 | 0.051047 | 0.052529 |  | 52.0747
0.017139 | 0.020036 | 0.004834 | 0.010514 | 0.051046 | 0.052523 |  | 52.0676
0.017135 | 0.020035 | 0.004833 | 0.010514 | 0.051044 | 0.052517 |  | 52.0648
0.017135 | 0.020033 | 0.004833 | 0.010514 | 0.051042 | 0.052515 |  | 52.0611
0.017134 | 0.020028 | 0.004833 | 0.010513 | 0.05103 | 0.052508 |  | 52.061
0.017133 | 0.020028 | 0.004833 | 0.010513 | 0.051028 | 0.052507 |  | 52.0547
0.017132 | 0.020028 | 0.004833 | 0.010513 | 0.051027 | 0.052506 |  | 52.046
0.01713 | 0.020017 | 0.004833 | 0.010513 | 0.051026 | 0.052493 |  | 52.043
0.017128 | 0.020016 | 0.004833 | 0.010512 | 0.051025 | 0.052489 |  | 52.0407
0.017128 | 0.020015 | 0.004833 | 0.010512 | 0.051017 | 0.052488 |  | 52.0398
0.017126 | 0.020015 | 0.004832 | 0.010511 | 0.051014 | 0.052484 |  | 52.0397
0.017126 | 0.020014 | 0.004832 | 0.01051 | 0.051009 | 0.052482 |  | 52.036
0.017126 | 0.02001 | 0.004832 | 0.01051 | 0.050998 | 0.052478 |  | 52.0336
0.017126 | 0.020007 | 0.004832 | 0.01051 | 0.050996 | 0.052475 |  | 52.029
0.017125 | 0.020005 | 0.004831 | 0.010509 | 0.050995 | 0.05247 |  | 52.0253
0.017124 | 0.020004 | 0.004831 | 0.010509 | 0.050994 | 0.052468 |  | 52.0102
0.017123 | 0.020003 | 0.00483 | 0.010508 | 0.050993 | 0.052464 |  | 52.0047
0.017122 | 0.020002 | 0.004828 | 0.010508 | 0.050992 | 0.05246 |  | 52.0003
0.017121 | 0.019999 | 0.004828 | 0.010507 | 0.05099 | 0.052455 |  | 51.9985
0.017121 | 0.019998 | 0.004828 | 0.010507 | 0.05099 | 0.052454 |  | 51.9954
0.01712 | 0.019997 | 0.004827 | 0.010507 | 0.050972 | 0.052451 |  | 51.9939
0.017118 | 0.019997 | 0.004827 | 0.010506 | 0.050968 | 0.052448 |  | 51.991
0.017118 | 0.019997 | 0.004827 | 0.010505 | 0.050967 | 0.052447 |  | 51.9898
0.017117 | 0.019996 | 0.004826 | 0.010505 | 0.050964 | 0.052444 |  | 51.986
0.017115 | 0.019991 | 0.004826 | 0.010504 | 0.050958 | 0.052436 |  | 51.9844
0.017114 | 0.019987 | 0.004825 | 0.010504 | 0.050952 | 0.05243 |  | 51.9809
0.017114 | 0.019985 | 0.004825 | 0.010504 | 0.050936 | 0.052428 |  | 51.9744
0.017112 | 0.019985 | 0.004825 | 0.010503 | 0.050935 | 0.052425 |  | 51.9713
0.017112 | 0.019985 | 0.004824 | 0.010503 | 0.050934 | 0.052424 |  | 51.9658
0.01711 | 0.019983 | 0.004824 | 0.010502 | 0.050917 | 0.052419 |  | 51.9625
0.017109 | 0.019982 | 0.004824 | 0.010502 | 0.050915 | 0.052417 |  | 51.9616
0.017108 | 0.019978 | 0.004824 | 0.010502 | 0.050897 | 0.052412 |  | 51.958
0.017108 | 0.019974 | 0.004823 | 0.010502 | 0.050894 | 0.052407 |  | 51.9376
0.017107 | 0.019974 | 0.004823 | 0.010502 | 0.050891 | 0.052406 |  | 51.9196
0.017106 | 0.019974 | 0.004823 | 0.010502 | 0.050885 | 0.052405 |  | 51.9119
0.017104 | 0.019974 | 0.004822 | 0.010501 | 0.050885 | 0.052401 |  | 51.9039
0.017103 | 0.019972 | 0.004822 | 0.010501 | 0.050884 | 0.052398 |  | 51.897
0.017101 | 0.019972 | 0.004822 | 0.0105 | 0.050874 | 0.052395 |  | 51.8949
0.0171 | 0.019972 | 0.004821 | 0.0105 | 0.050865 | 0.052393 |  | 51.8899
0.017099 | 0.019971 | 0.004821 | 0.0105 | 0.050852 | 0.052391 |  | 51.8894
0.017098 | 0.019969 | 0.004821 | 0.010499 | 0.050851 | 0.052387 |  | 51.8869
0.017097 | 0.019968 | 0.004821 | 0.010495 | 0.050831 | 0.052381 |  | 51.8866
0.017096 | 0.019967 | 0.004821 | 0.010494 | 0.050829 | 0.052378 |  | 51.8782
0.017095 | 0.019961 | 0.004821 | 0.010494 | 0.050828 | 0.052371 |  | 51.8746
0.017094 | 0.01996 | 0.004821 | 0.010494 | 0.050826 | 0.052369 |  | 51.8693
0.017093 | 0.019959 | 0.00482 | 0.010494 | 0.050822 | 0.052366 |  | 51.861
0.017091 | 0.019959 | 0.00482 | 0.010493 | 0.050817 | 0.052363 |  | 51.854
0.017089 | 0.019957 | 0.00482 | 0.010492 | 0.050815 | 0.052358 |  | 51.853
0.017086 | 0.019955 | 0.004819 | 0.010491 | 0.050813 | 0.052351 |  | 51.8484
0.017085 | 0.019952 | 0.004819 | 0.010491 | 0.050806 | 0.052347 |  | 51.836
0.017085 | 0.019952 | 0.004819 | 0.010491 | 0.050794 | 0.052347 |  | 51.832
0.017084 | 0.01995 | 0.004819 | 0.01049 | 0.050794 | 0.052343 |  | 51.8295
0.017082 | 0.019948 | 0.004819 | 0.01049 | 0.05079 | 0.052339 |  | 51.8201
0.01708 | 0.019947 | 0.004818 | 0.01049 | 0.050786 | 0.052335 |  | 51.8186
0.017076 | 0.019947 | 0.004818 | 0.01049 | 0.050784 | 0.052331 |  | 51.8038
0.017075 | 0.019946 | 0.004818 | 0.01049 | 0.050776 | 0.052329 |  | 51.801
0.017074 | 0.019944 | 0.004818 | 0.01049 | 0.050775 | 0.052326 |  | 51.8006
0.017074 | 0.019943 | 0.004818 | 0.010488 | 0.050773 | 0.052323 |  | 51.794
0.017073 | 0.019942 | 0.004817 | 0.010486 | 0.050773 | 0.052318 |  | 51.7932
0.017072 | 0.019937 | 0.004817 | 0.010485 | 0.050772 | 0.052311 |  | 51.7925
0.017071 | 0.019937 | 0.004816 | 0.010483 | 0.050771 | 0.052307 |  | 51.788
0.01707 | 0.019936 | 0.004816 | 0.010481 | 0.050771 | 0.052303 |  | 51.7871
0.017066 | 0.019932 | 0.004816 | 0.01048 | 0.05077 | 0.052294 |  | 51.7849
0.017065 | 0.019932 | 0.004816 | 0.01048 | 0.050768 | 0.052293 |  | 51.7755
0.017065 | 0.019926 | 0.004815 | 0.01048 | 0.050756 | 0.052286 |  | 51.765
0.017065 | 0.019926 | 0.004815 | 0.010479 | 0.050754 | 0.052285 |  | 51.763
0.017064 | 0.019925 | 0.004815 | 0.010479 | 0.050747 | 0.052283 |  | 51.7618
0.017064 | 0.019924 | 0.004815 | 0.010478 | 0.050747 | 0.052281 |  | 51.7593
0.017062 | 0.019921 | 0.004814 | 0.010477 | 0.050743 | 0.052274 |  | 51.7563
0.017061 | 0.019916 | 0.004814 | 0.010477 | 0.050742 | 0.052268 |  | 51.7548
0.01706 | 0.019915 | 0.004814 | 0.010475 | 0.050741 | 0.052264 |  | 51.7513
0.017057 | 0.019912 | 0.004814 | 0.010473 | 0.050729 | 0.052256 |  | 51.7461
0.017056 | 0.01991 | 0.004813 | 0.010472 | 0.050726 | 0.052251 |  | 51.7429
0.017056 | 0.019906 | 0.004813 | 0.010471 | 0.050724 | 0.052246 |  | 51.742
0.017055 | 0.019905 | 0.004813 | 0.010471 | 0.050706 | 0.052244 |  | 51.7296
0.017055 | 0.019904 | 0.004813 | 0.010469 | 0.050705 | 0.052241 |  | 51.7294
0.017053 | 0.019903 | 0.004812 | 0.010468 | 0.050702 | 0.052236 |  | 51.7248
0.017051 | 0.019903 | 0.004812 | 0.010468 | 0.050697 | 0.052234 |  | 51.7236
0.01705 | 0.019903 | 0.004812 | 0.010468 | 0.050686 | 0.052233 |  | 51.7196
0.01705 | 0.019899 | 0.004811 | 0.010467 | 0.050682 | 0.052228 |  | 51.7147
0.017049 | 0.019897 | 0.004811 | 0.010467 | 0.050676 | 0.052224 |  | 51.704
0.017048 | 0.019895 | 0.00481 | 0.010467 | 0.050676 | 0.05222 |  | 51.6944
0.017048 | 0.019895 | 0.00481 | 0.010466 | 0.050673 | 0.052219 |  | 51.6928
0.017047 | 0.019894 | 0.004809 | 0.010464 | 0.050673 | 0.052214 |  | 51.6921
0.017047 | 0.019892 | 0.004809 | 0.010464 | 0.050663 | 0.052212 |  | 51.6868
0.017042 | 0.019891 | 0.004807 | 0.010463 | 0.050654 | 0.052203 |  | 51.671
0.01704 | 0.01989 | 0.004807 | 0.010463 | 0.050654 | 0.0522 |  | 51.658
0.01704 | 0.019889 | 0.004807 | 0.01046 | 0.050652 | 0.052196 |  | 51.6497
0.017039 | 0.019888 | 0.004807 | 0.010459 | 0.050647 | 0.052193 |  | 51.6492
0.017039 | 0.019883 | 0.004807 | 0.010459 | 0.050646 | 0.052188 |  | 51.6456
0.017037 | 0.019882 | 0.004807 | 0.010458 | 0.050644 | 0.052184 |  | 51.6448
0.017037 | 0.019881 | 0.004806 | 0.010458 | 0.050642 | 0.052182 |  | 51.643
0.017035 | 0.019881 | 0.004806 | 0.010458 | 0.050623 | 0.05218 |  | 51.6299
0.017034 | 0.01988 | 0.004806 | 0.010458 | 0.050623 | 0.052178 |  | 51.6213
0.017034 | 0.019879 | 0.004806 | 0.010458 | 0.050613 | 0.052177 |  | 51.6208
0.017033 | 0.019878 | 0.004805 | 0.010457 | 0.050612 | 0.052173 |  | 51.6205
0.017033 | 0.019878 | 0.004805 | 0.010457 | 0.05061 | 0.052173 |  | 51.6132
0.017032 | 0.019877 | 0.004805 | 0.010456 | 0.050609 | 0.05217 |  | 51.6115
0.01703 | 0.019872 | 0.004804 | 0.010455 | 0.0506 | 0.052161 |  | 51.6098
0.01703 | 0.019871 | 0.004804 | 0.010453 | 0.050598 | 0.052158 |  | 51.6074
0.017029 | 0.019866 | 0.004804 | 0.010453 | 0.050596 | 0.052152 |  | 51.6073
0.017026 | 0.019865 | 0.004804 | 0.010453 | 0.050591 | 0.052148 |  | 51.5928
0.017025 | 0.019864 | 0.004804 | 0.010452 | 0.050581 | 0.052145 |  | 51.592
0.017023 | 0.019862 | 0.004803 | 0.010451 | 0.050572 | 0.052139 |  | 51.5905
0.017022 | 0.019861 | 0.004803 | 0.010449 | 0.050567 | 0.052136 |  | 51.5876
0.017022 | 0.019858 | 0.004803 | 0.010448 | 0.050567 | 0.052131 |  | 51.587
0.017021 | 0.019852 | 0.004803 | 0.010447 | 0.050557 | 0.052123 |  | 51.5682
0.017021 | 0.01985 | 0.004803 | 0.010446 | 0.050555 | 0.05212 |  | 51.5508
0.01702 | 0.019849 | 0.004802 | 0.010443 | 0.050553 | 0.052114 |  | 51.5492
0.01702 | 0.019849 | 0.004802 | 0.010443 | 0.050527 | 0.052114 |  | 51.5475
0.017016 | 0.019845 | 0.004802 | 0.010442 | 0.050524 | 0.052105 |  | 51.5461
0.017016 | 0.019845 | 0.004801 | 0.010442 | 0.050522 | 0.052104 |  | 51.5459
0.017016 | 0.019841 | 0.004801 | 0.01044 | 0.050522 | 0.052098 |  | 51.5442
0.017016 | 0.019841 | 0.0048 | 0.010439 | 0.050521 | 0.052096 |  | 51.543
0.017015 | 0.019835 | 0.0048 | 0.010438 | 0.050512 | 0.052088 |  | 51.541
0.017011 | 0.019834 | 0.004799 | 0.010438 | 0.05051 | 0.052082 |  | 51.5356
0.017005 | 0.019829 | 0.004799 | 0.010437 | 0.050507 | 0.05207 |  | 51.5334
0.017004 | 0.019827 | 0.004798 | 0.010435 | 0.050496 | 0.052064 |  | 51.5322
0.017003 | 0.019826 | 0.004798 | 0.010434 | 0.050483 | 0.052061 |  | 51.5307
0.017003 | 0.019822 | 0.004798 | 0.010434 | 0.050483 | 0.052057 |  | 51.5295
0.017002 | 0.019822 | 0.004798 | 0.010431 | 0.050475 | 0.052053 |  | 51.527
0.017 | 0.019817 | 0.004797 | 0.010431 | 0.050473 | 0.052045 |  | 51.52
0.017 | 0.019815 | 0.004797 | 0.010429 | 0.050467 | 0.052041 |  | 51.519
0.016999 | 0.019815 | 0.004797 | 0.010429 | 0.050455 | 0.05204 |  | 51.5147
0.016996 | 0.019814 | 0.004797 | 0.010429 | 0.050452 | 0.052036 |  | 51.5145
0.016996 | 0.019812 | 0.004797 | 0.010427 | 0.050451 | 0.052032 |  | 51.5053
0.016995 | 0.019811 | 0.004795 | 0.010427 | 0.050449 | 0.052028 |  | 51.5045
0.016993 | 0.019811 | 0.004795 | 0.010427 | 0.050449 | 0.052026 |  | 51.5017
0.016991 | 0.01981 | 0.004794 | 0.010427 | 0.050446 | 0.052022 |  | 51.4947
0.016991 | 0.019803 | 0.004794 | 0.010427 | 0.050431 | 0.052015 |  | 51.4892
0.016989 | 0.0198 | 0.004792 | 0.010426 | 0.050423 | 0.052007 |  | 51.4889
0.016987 | 0.019796 | 0.004792 | 0.010426 | 0.050413 | 0.052001 |  | 51.4791
0.016987 | 0.019795 | 0.004791 | 0.010425 | 0.05041 | 0.051998 |  | 51.466
0.016987 | 0.019795 | 0.004791 | 0.010425 | 0.050407 | 0.051998 |  | 51.4638
0.016987 | 0.019794 | 0.004791 | 0.010422 | 0.050406 | 0.051994 |  | 51.4613
0.016986 | 0.019794 | 0.004791 | 0.010419 | 0.050398 | 0.05199 |  | 51.454
0.016985 | 0.019792 | 0.00479 | 0.010419 | 0.050397 | 0.051986 |  | 51.4528
0.016983 | 0.019791 | 0.00479 | 0.010419 | 0.05039 | 0.051983 |  | 51.4311
0.016982 | 0.019789 | 0.00479 | 0.010418 | 0.050389 | 0.051979 |  | 51.4241
0.016982 | 0.019786 | 0.00479 | 0.010417 | 0.050383 | 0.051975 |  | 51.4198
0.016979 | 0.019785 | 0.00479 | 0.010417 | 0.050379 | 0.051971 |  | 51.4125
0.016979 | 0.019783 | 0.004789 | 0.010416 | 0.050379 | 0.051967 |  | 51.4097
0.016978 | 0.019776 | 0.004788 | 0.010416 | 0.05037 | 0.051958 |  | 51.409
0.016977 | 0.019775 | 0.004787 | 0.010415 | 0.050368 | 0.051954 |  | 51.3868
0.016976 | 0.019774 | 0.004786 | 0.010415 | 0.050368 | 0.051951 |  | 51.3859
0.016976 | 0.019771 | 0.004786 | 0.010415 | 0.050365 | 0.051948 |  | 51.3785
0.016975 | 0.019767 | 0.004786 | 0.010414 | 0.050363 | 0.051942 |  | 51.3781
0.016972 | 0.019767 | 0.004786 | 0.010414 | 0.050353 | 0.051939 |  | 51.3642
0.016971 | 0.019766 | 0.004786 | 0.010414 | 0.050349 | 0.051937 |  | 51.358
0.016968 | 0.019766 | 0.004786 | 0.01041 | 0.050348 | 0.05193 |  | 51.3574
0.016965 | 0.019766 | 0.004786 | 0.010407 | 0.050342 | 0.051924 |  | 51.3398
0.016963 | 0.019765 | 0.004785 | 0.010407 | 0.050342 | 0.05192 |  | 51.3379
0.016962 | 0.019759 | 0.004785 | 0.010405 | 0.05034 | 0.051911 |  | 51.3351
0.01696 | 0.019759 | 0.004785 | 0.010405 | 0.050339 | 0.051909 |  | 51.3269
0.016959 | 0.019756 | 0.004784 | 0.010405 | 0.050337 | 0.051904 |  | 51.3252
0.016958 | 0.019751 | 0.004784 | 0.010404 | 0.050332 | 0.051897 |  | 51.3187
0.016958 | 0.019747 | 0.004784 | 0.010403 | 0.050331 | 0.051892 |  | 51.3177
0.016958 | 0.019742 | 0.004784 | 0.010402 | 0.05033 | 0.051886 |  | 51.3151
0.016956 | 0.019742 | 0.004784 | 0.010401 | 0.050321 | 0.051883 |  | 51.3113
0.016956 | 0.01974 | 0.004784 | 0.010399 | 0.050321 | 0.051879 |  | 51.3075
0.016953 | 0.019735 | 0.004783 | 0.010397 | 0.05032 | 0.051868 |  | 51.3051
0.016947 | 0.019734 | 0.004783 | 0.010396 | 0.050314 | 0.05186 |  | 51.305
0.016945 | 0.019731 | 0.004783 | 0.010396 | 0.050311 | 0.051855 |  | 51.304
0.016943 | 0.019729 | 0.004782 | 0.010395 | 0.050304 | 0.051849 |  | 51.3029
0.016941 | 0.019728 | 0.004782 | 0.010393 | 0.050301 | 0.051844 |  | 51.2999
0.016939 | 0.019727 | 0.004781 | 0.010393 | 0.0503 | 0.05184 |  | 51.2987
0.016937 | 0.019726 | 0.004781 | 0.010393 | 0.050299 | 0.051837 |  | 51.298
0.016935 | 0.019721 | 0.004781 | 0.010393 | 0.050297 | 0.05183 |  | 51.2974
0.016934 | 0.019719 | 0.004781 | 0.010392 | 0.050296 | 0.051826 |  | 51.2959
0.016933 | 0.019718 | 0.004781 | 0.010392 | 0.050294 | 0.051824 |  | 51.292
0.01693 | 0.019717 | 0.00478 | 0.010392 | 0.050292 | 0.051819 |  | 51.279
0.016929 | 0.019716 | 0.00478 | 0.01039 | 0.050292 | 0.051815 |  | 51.2783
0.016928 | 0.019716 | 0.00478 | 0.01039 | 0.050286 | 0.051814 |  | 51.2777
0.016925 | 0.019716 | 0.004779 | 0.01039 | 0.050285 | 0.05181 |  | 51.2747
0.016924 | 0.019712 | 0.004779 | 0.010388 | 0.050285 | 0.051803 |  | 51.2708
0.016922 | 0.019711 | 0.004779 | 0.010386 | 0.050285 | 0.051798 |  | 51.2694
0.016921 | 0.019711 | 0.004779 | 0.010385 | 0.050284 | 0.051796 |  | 51.2612
0.016921 | 0.019711 | 0.004778 | 0.010381 | 0.050276 | 0.051791 |  | 51.2472
0.016919 | 0.019711 | 0.004778 | 0.010379 | 0.050258 | 0.051787 |  | 51.2448
0.016916 | 0.01971 | 0.004778 | 0.010379 | 0.050256 | 0.051783 |  | 51.2303
0.016913 | 0.019707 | 0.004777 | 0.010378 | 0.050251 | 0.051775 |  | 51.2161
0.016912 | 0.019707 | 0.004777 | 0.010377 | 0.05025 | 0.051773 |  | 51.215
0.016911 | 0.019703 | 0.004777 | 0.010376 | 0.050249 | 0.051767 |  | 51.2139
0.016909 | 0.019702 | 0.004777 | 0.010376 | 0.050249 | 0.051764 |  | 51.2093
0.016909 | 0.019698 | 0.004776 | 0.010376 | 0.050247 | 0.051759 |  | 51.2037
0.016908 | 0.019698 | 0.004776 | 0.010375 | 0.050239 | 0.051757 |  | 51.191
0.016908 | 0.019697 | 0.004776 | 0.010375 | 0.050238 | 0.051756 |  | 51.1835
0.016907 | 0.019696 | 0.004776 | 0.010372 | 0.050236 | 0.051751 |  | 51.167
0.016901 | 0.019696 | 0.004775 | 0.010371 | 0.050235 | 0.051743 |  | 51.1652
0.016899 | 0.019694 | 0.004775 | 0.010371 | 0.050235 | 0.051739 |  | 51.1623
0.016892 | 0.019692 | 0.004774 | 0.01037 | 0.050221 | 0.051728 |  | 51.15
0.016891 | 0.019692 | 0.004774 | 0.010369 | 0.050221 | 0.051726 |  | 51.146
0.016889 | 0.019691 | 0.004774 | 0.010367 | 0.050214 | 0.051721 |  | 51.1407
0.016889 | 0.019691 | 0.004771 | 0.010366 | 0.050214 | 0.051717 |  | 51.137
0.016889 | 0.019687 | 0.004771 | 0.010366 | 0.050208 | 0.051713 |  | 51.1343
0.016888 | 0.019684 | 0.00477 | 0.010365 | 0.050205 | 0.051707 |  | 51.13
0.016885 | 0.019683 | 0.004769 | 0.010365 | 0.050205 | 0.051702 |  | 51.1282
0.016885 | 0.019683 | 0.004769 | 0.010364 | 0.050196 | 0.051701 |  | 51.1106
0.016884 | 0.019682 | 0.004768 | 0.010364 | 0.050186 | 0.051698 |  | 51.1089
0.016884 | 0.01968 | 0.004768 | 0.010363 | 0.050182 | 0.051695 |  | 51.1043
0.016883 | 0.01968 | 0.004768 | 0.010362 | 0.050178 | 0.051693 |  | 51.0957
0.016882 | 0.019674 | 0.004767 | 0.010361 | 0.050177 | 0.051684 |  | 51.0931
0.016882 | 0.019674 | 0.004767 | 0.010361 | 0.050177 | 0.051684 |  | 51.0898
0.016878 | 0.019671 | 0.004767 | 0.010361 | 0.05017 | 0.051677 |  | 51.0875
0.016878 | 0.019671 | 0.004766 | 0.01036 | 0.05017 | 0.051675 |  | 51.0658
0.016878 | 0.019671 | 0.004766 | 0.01036 | 0.050163 | 0.051675 |  | 51.0647
0.016876 | 0.019669 | 0.004766 | 0.010358 | 0.050163 | 0.051669 |  | 51.058
0.016873 | 0.019667 | 0.004766 | 0.010358 | 0.050162 | 0.051664 |  | 51.057
0.01687 | 0.019665 | 0.004765 | 0.010355 | 0.050162 | 0.051655 |  | 51.0541
0.016869 | 0.019664 | 0.004764 | 0.010355 | 0.050158 | 0.051652 |  | 51.0446
0.016868 | 0.019663 | 0.004764 | 0.010355 | 0.050158 | 0.05165 |  | 51.0425
0.016868 | 0.019661 | 0.004763 | 0.010353 | 0.050154 | 0.051645 |  | 51.0405
0.016867 | 0.019658 | 0.004763 | 0.010353 | 0.050153 | 0.051641 |  | 51.039
0.016867 | 0.019657 | 0.004763 | 0.010352 | 0.050148 | 0.051639 |  | 51.0377
0.016865 | 0.019655 | 0.004762 | 0.010352 | 0.050126 | 0.051634 |  | 51.033
0.016864 | 0.019654 | 0.004762 | 0.010351 | 0.050119 | 0.051631 |  | 51.0281
0.016864 | 0.019653 | 0.004762 | 0.010349 | 0.050118 | 0.051628 |  | 51.0279
0.016864 | 0.019652 | 0.004762 | 0.010349 | 0.050118 | 0.051627 |  | 51.0278
0.016862 | 0.019649 | 0.004761 | 0.010348 | 0.050113 | 0.05162 |  | 51.0042
0.016862 | 0.019648 | 0.004761 | 0.010347 | 0.05011 | 0.051618 |  | 51.001
0.016861 | 0.019648 | 0.00476 | 0.010347 | 0.050105 | 0.051616 |  | 50.999
0.016861 | 0.019648 | 0.00476 | 0.010347 | 0.050099 | 0.051616 |  | 50.994
0.016859 | 0.019647 | 0.00476 | 0.010347 | 0.050093 | 0.051613 |  | 50.9882
0.016859 | 0.019643 | 0.004759 | 0.010346 | 0.050092 | 0.051607 |  | 50.9715
0.016859 | 0.019638 | 0.004759 | 0.010345 | 0.050087 | 0.051601 |  | 50.971
0.016857 | 0.019636 | 0.004758 | 0.010345 | 0.050087 | 0.051596 |  | 50.9672
0.016853 | 0.019635 | 0.004758 | 0.010344 | 0.050079 | 0.05159 |  | 50.9571
0.01685 | 0.019635 | 0.004758 | 0.010344 | 0.050077 | 0.051587 |  | 50.942
0.01685 | 0.019634 | 0.004758 | 0.010342 | 0.05007 | 0.051584 |  | 50.9419
0.01685 | 0.019634 | 0.004758 | 0.010342 | 0.050068 | 0.051584 |  | 50.9378
0.016848 | 0.019631 | 0.004758 | 0.01034 | 0.050068 | 0.051577 |  | 50.9361
0.016848 | 0.019626 | 0.004757 | 0.01034 | 0.050065 | 0.051571 |  | 50.9241
0.016844 | 0.019626 | 0.004757 | 0.010339 | 0.050065 | 0.051566 |  | 50.924
0.016843 | 0.019624 | 0.004757 | 0.010339 | 0.050064 | 0.051563 |  | 50.9156
0.016842 | 0.019622 | 0.004756 | 0.010339 | 0.050063 | 0.051559 |  | 50.9143
0.016841 | 0.019618 | 0.004755 | 0.010338 | 0.050059 | 0.051552 |  | 50.9103
0.01684 | 0.019616 | 0.004755 | 0.010337 | 0.050051 | 0.051548 |  | 50.904
0.016838 | 0.019615 | 0.004754 | 0.010337 | 0.05005 | 0.051544 |  | 50.8863
0.016838 | 0.019614 | 0.004754 | 0.010337 | 0.050043 | 0.051543 |  | 50.8857
0.016837 | 0.019613 | 0.004754 | 0.010336 | 0.050042 | 0.05154 |  | 50.8767
0.016835 | 0.019611 | 0.004754 | 0.010336 | 0.050033 | 0.051536 |  | 50.8694
0.016834 | 0.019611 | 0.004753 | 0.010336 | 0.05003 | 0.051534 |  | 50.8564
0.016833 | 0.01961 | 0.004752 | 0.010335 | 0.050027 | 0.05153 |  | 50.8539
0.016833 | 0.01961 | 0.004752 | 0.010335 | 0.050025 | 0.05153 |  | 50.8522
0.016833 | 0.01961 | 0.004752 | 0.010335 | 0.050023 | 0.05153 |  | 50.8438
0.016832 | 0.019609 | 0.004752 | 0.010332 | 0.05002 | 0.051525 |  | 50.843
0.016831 | 0.019607 | 0.004751 | 0.010332 | 0.050019 | 0.051521 |  | 50.841
0.016831 | 0.019607 | 0.004751 | 0.010331 | 0.050017 | 0.05152 |  | 50.839
0.016831 | 0.019606 | 0.004751 | 0.01033 | 0.050001 | 0.051518 |  | 50.8376
0.016829 | 0.019606 | 0.00475 | 0.010329 | 0.049995 | 0.051514 |  | 50.8354
0.016828 | 0.019604 | 0.00475 | 0.010327 | 0.049989 | 0.051509 |  | 50.8352
0.016826 | 0.019604 | 0.00475 | 0.010327 | 0.049986 | 0.051507 |  | 50.83
0.016824 | 0.019603 | 0.004749 | 0.010326 | 0.049983 | 0.051502 |  | 50.8294
0.016822 | 0.019603 | 0.004749 | 0.010325 | 0.049978 | 0.051499 |  | 50.8268
0.016821 | 0.019601 | 0.004749 | 0.010325 | 0.049976 | 0.051496 |  | 50.823
0.016821 | 0.019601 | 0.004749 | 0.010325 | 0.049973 | 0.051496 |  | 50.823
0.016821 | 0.019599 | 0.004749 | 0.010325 | 0.049968 | 0.051494 |  | 50.8169
0.016819 | 0.019596 | 0.004749 | 0.010324 | 0.049968 | 0.051488 |  | 50.8053
0.016818 | 0.019594 | 0.004748 | 0.010322 | 0.049963 | 0.051482 |  | 50.8047
0.016818 | 0.019594 | 0.004748 | 0.010321 | 0.049945 | 0.051481 |  | 50.7944
0.016817 | 0.019589 | 0.004748 | 0.01032 | 0.049937 | 0.051474 |  | 50.7943
0.016817 | 0.019587 | 0.004747 | 0.01032 | 0.049937 | 0.051471 |  | 50.791
0.016816 | 0.019586 | 0.004747 | 0.01032 | 0.049913 | 0.051469 |  | 50.786
0.016816 | 0.019586 | 0.004746 | 0.010319 | 0.049911 | 0.051467 |  | 50.7844
0.016814 | 0.019585 | 0.004746 | 0.010318 | 0.049908 | 0.051463 |  | 50.7778
0.016812 | 0.019585 | 0.004745 | 0.010318 | 0.049908 | 0.05146 |  | 50.7728
0.016812 | 0.01958 | 0.004743 | 0.010317 | 0.049906 | 0.051452 |  | 50.772
0.01681 | 0.019578 | 0.004743 | 0.010317 | 0.049904 | 0.051448 |  | 50.7679
0.016809 | 0.019578 | 0.004742 | 0.010317 | 0.049893 | 0.051446 |  | 50.7666
0.016806 | 0.019575 | 0.004742 | 0.010315 | 0.049893 | 0.051438 |  | 50.765
0.016805 | 0.019569 | 0.004741 | 0.010315 | 0.049883 | 0.05143 |  | 50.763
0.016803 | 0.019566 | 0.004741 | 0.010315 | 0.049877 | 0.051425 |  | 50.7604
0.016803 | 0.019565 | 0.004741 | 0.010314 | 0.049877 | 0.051423 |  | 50.759
0.016803 | 0.019565 | 0.00474 | 0.010314 | 0.049873 | 0.051422 |  | 50.7561
0.016799 | 0.019565 | 0.00474 | 0.010314 | 0.049859 | 0.051418 |  | 50.755
0.016796 | 0.019564 | 0.004739 | 0.010313 | 0.049856 | 0.051412 |  | 50.7534
0.016794 | 0.019564 | 0.004739 | 0.010312 | 0.049855 | 0.051409 |  | 50.7419
0.016793 | 0.019562 | 0.004739 | 0.010312 | 0.049851 | 0.051406 |  | 50.7414
0.016789 | 0.019561 | 0.004739 | 0.010311 | 0.049845 | 0.0514 |  | 50.7395
0.016789 | 0.019559 | 0.004739 | 0.01031 | 0.049844 | 0.051397 |  | 50.738
0.016789 | 0.019557 | 0.004738 | 0.010309 | 0.049841 | 0.051393 |  | 50.7355
0.016787 | 0.019556 | 0.004738 | 0.010309 | 0.049839 | 0.05139 |  | 50.7348
0.016784 | 0.019555 | 0.004738 | 0.010308 | 0.049837 | 0.051385 |  | 50.7305
0.016781 | 0.019555 | 0.004738 | 0.010308 | 0.049835 | 0.051382 |  | 50.7251
0.016779 | 0.019551 | 0.004738 | 0.010307 | 0.049835 | 0.051375 |  | 50.7231
0.016779 | 0.01955 | 0.004738 | 0.010306 | 0.049829 | 0.051373 |  | 50.7193
0.016778 | 0.01955 | 0.004737 | 0.010306 | 0.049827 | 0.051371 |  | 50.7147
0.016773 | 0.01955 | 0.004737 | 0.010306 | 0.049825 | 0.051366 |  | 50.7063
0.016771 | 0.01955 | 0.004736 | 0.010302 | 0.049824 | 0.051359 |  | 50.7049
0.01677 | 0.019545 | 0.004736 | 0.010301 | 0.049818 | 0.051352 |  | 50.6962
0.01677 | 0.019538 | 0.004736 | 0.010298 | 0.049814 | 0.051342 |  | 50.6951
0.016767 | 0.019535 | 0.004736 | 0.010298 | 0.049813 | 0.051336 |  | 50.6918
0.016766 | 0.019534 | 0.004736 | 0.010298 | 0.049808 | 0.051334 |  | 50.6879
0.016765 | 0.019533 | 0.004734 | 0.010297 | 0.049806 | 0.051329 |  | 50.686
0.016765 | 0.019529 | 0.004734 | 0.010296 | 0.049801 | 0.051324 |  | 50.6846
0.016764 | 0.019528 | 0.004734 | 0.010296 | 0.049798 | 0.051322 |  | 50.6838
0.016761 | 0.019528 | 0.004733 | 0.010295 | 0.049797 | 0.051317 |  | 50.677
0.016761 | 0.019527 | 0.004733 | 0.010295 | 0.04978 | 0.051316 |  | 50.6712
0.016759 | 0.019527 | 0.004733 | 0.010295 | 0.049768 | 0.051314 |  | 50.671
0.016757 | 0.019523 | 0.004732 | 0.010294 | 0.049764 | 0.051306 |  | 50.67
0.016757 | 0.019521 | 0.004732 | 0.010292 | 0.04976 | 0.051302 |  | 50.6669
0.016757 | 0.019521 | 0.004732 | 0.010291 | 0.049748 | 0.051301 |  | 50.6666
0.016756 | 0.01952 | 0.004731 | 0.010291 | 0.049747 | 0.051298 |  | 50.662
0.016755 | 0.019519 | 0.004731 | 0.01029 | 0.049744 | 0.051295 |  | 50.6582
0.016751 | 0.019519 | 0.004731 | 0.01029 | 0.049743 | 0.051291 |  | 50.655
0.016751 | 0.019518 | 0.004731 | 0.01029 | 0.049742 | 0.05129 |  | 50.652
0.01675 | 0.019517 | 0.004731 | 0.01029 | 0.049736 | 0.051288 |  | 50.6503
0.016749 | 0.019516 | 0.00473 | 0.010289 | 0.04973 | 0.051284 |  | 50.646
0.016749 | 0.019515 | 0.00473 | 0.010289 | 0.049729 | 0.051283 |  | 50.6434
0.016749 | 0.019511 | 0.00473 | 0.010288 | 0.049727 | 0.051278 |  | 50.6415
0.016748 | 0.01951 | 0.004729 | 0.010288 | 0.049724 | 0.051275 |  | 50.641
0.016747 | 0.019509 | 0.004729 | 0.010288 | 0.04972 | 0.051273 |  | 50.6332
0.016745 | 0.019506 | 0.004728 | 0.010288 | 0.049716 | 0.051267 |  | 50.6252
0.016745 | 0.019505 | 0.004728 | 0.010287 | 0.049712 | 0.051265 |  | 50.623
0.016743 | 0.019502 | 0.004728 | 0.010287 | 0.049711 | 0.05126 |  | 50.6165
0.016741 | 0.019501 | 0.004727 | 0.010285 | 0.049709 | 0.051254 |  | 50.6157
0.016739 | 0.019501 | 0.004727 | 0.010284 | 0.049707 | 0.051251 |  | 50.6084
0.016739 | 0.0195 | 0.004727 | 0.010281 | 0.049707 | 0.051247 |  | 50.6032
0.016737 | 0.019499 | 0.004725 | 0.01028 | 0.049703 | 0.051241 |  | 50.603
0.016735 | 0.019498 | 0.004725 | 0.01028 | 0.049703 | 0.051238 |  | 50.6014
0.016732 | 0.019495 | 0.004725 | 0.010278 | 0.0497 | 0.05123 |  | 50.5986
0.016731 | 0.019495 | 0.004725 | 0.010277 | 0.049695 | 0.051228 |  | 50.5715
0.01673 | 0.019493 | 0.004725 | 0.010277 | 0.049687 | 0.051225 |  | 50.5684
0.016729 | 0.019493 | 0.004725 | 0.010276 | 0.049687 | 0.051223 |  | 50.5654
0.016726 | 0.019488 | 0.004725 | 0.010274 | 0.049686 | 0.051213 |  | 50.5648
0.016726 | 0.019484 | 0.004724 | 0.010272 | 0.049677 | 0.051206 |  | 50.5643
0.016725 | 0.019479 | 0.004724 | 0.010272 | 0.049673 | 0.0512 |  | 50.5631
0.016717 | 0.019477 | 0.004724 | 0.010271 | 0.04967 | 0.051189 |  | 50.5622
0.016717 | 0.019476 | 0.004723 | 0.01027 | 0.049661 | 0.051186 |  | 50.5618
0.016712 | 0.019476 | 0.004723 | 0.010269 | 0.049661 | 0.05118 |  | 50.5606
0.016712 | 0.019476 | 0.004723 | 0.010268 | 0.04966 | 0.051179 |  | 50.5499
0.016712 | 0.019475 | 0.004723 | 0.010267 | 0.049658 | 0.051177 |  | 50.5459
0.016711 | 0.019474 | 0.004723 | 0.010267 | 0.049655 | 0.051175 |  | 50.5377
0.016708 | 0.019473 | 0.004722 | 0.010266 | 0.049651 | 0.051169 |  | 50.5375
0.016708 | 0.019473 | 0.004722 | 0.010265 | 0.049648 | 0.051168 |  | 50.532
0.016707 | 0.019472 | 0.004722 | 0.010265 | 0.049632 | 0.051166 |  | 50.5264
0.016706 | 0.019468 | 0.004722 | 0.010264 | 0.049629 | 0.05116 |  | 50.5174
0.016704 | 0.019464 | 0.004721 | 0.010263 | 0.049628 | 0.051152 |  | 50.5146
0.016704 | 0.019463 | 0.004721 | 0.010262 | 0.049625 | 0.05115 |  | 50.512
0.016702 | 0.019461 | 0.00472 | 0.010262 | 0.049617 | 0.051145 |  | 50.5101
0.016702 | 0.019461 | 0.00472 | 0.01026 | 0.049616 | 0.051143 |  | 50.5096
0.016702 | 0.019457 | 0.004719 | 0.01026 | 0.049614 | 0.051138 |  | 50.5082
0.016701 | 0.019455 | 0.004719 | 0.01026 | 0.049607 | 0.051135 |  | 50.4969
0.016698 | 0.019453 | 0.004719 | 0.010259 | 0.049603 | 0.051129 |  | 50.4913
0.016697 | 0.01945 | 0.004719 | 0.010256 | 0.049598 | 0.051122 |  | 50.491
0.016696 | 0.019448 | 0.004719 | 0.010256 | 0.049596 | 0.051119 |  | 50.486
0.016694 | 0.019444 | 0.004718 | 0.010255 | 0.049595 | 0.051111 |  | 50.4816
0.016692 | 0.019443 | 0.004718 | 0.010254 | 0.049593 | 0.051107 |  | 50.465
0.016687 | 0.019442 | 0.004718 | 0.010254 | 0.049586 | 0.051101 |  | 50.4634
0.016682 | 0.019442 | 0.004718 | 0.010254 | 0.049583 | 0.051096 |  | 50.4623
0.016681 | 0.019441 | 0.004718 | 0.010252 | 0.049581 | 0.051092 |  | 50.4513
0.016679 | 0.019438 | 0.004717 | 0.010252 | 0.049569 | 0.051086 |  | 50.4512
0.016678 | 0.019435 | 0.004717 | 0.01025 | 0.049569 | 0.05108 |  | 50.4472
0.016678 | 0.019434 | 0.004716 | 0.01025 | 0.049568 | 0.051078 |  | 50.4442
0.016675 | 0.019433 | 0.004716 | 0.010249 | 0.049568 | 0.051073 |  | 50.4354
0.016675 | 0.019428 | 0.004716 | 0.010249 | 0.049564 | 0.051068 |  | 50.4352
0.016674 | 0.019426 | 0.004715 | 0.010249 | 0.049563 | 0.051064 |  | 50.4318
0.016674 | 0.019425 | 0.004715 | 0.010248 | 0.049562 | 0.051062 |  | 50.4308
0.016673 | 0.019425 | 0.004715 | 0.010248 | 0.049555 | 0.051061 |  | 50.4246
0.016669 | 0.019424 | 0.004714 | 0.010248 | 0.049551 | 0.051055 |  | 50.4243
0.016666 | 0.019423 | 0.004714 | 0.010247 | 0.049549 | 0.05105 |  | 50.4205
0.016665 | 0.019422 | 0.004714 | 0.010247 | 0.049548 | 0.051048 |  | 50.4177
0.016664 | 0.019421 | 0.004713 | 0.010247 | 0.049545 | 0.051045 |  | 50.4167
0.016664 | 0.019419 | 0.004713 | 0.010245 | 0.049543 | 0.051041 |  | 50.415
0.016662 | 0.019419 | 0.004712 | 0.010245 | 0.049533 | 0.051038 |  | 50.414
0.01666 | 0.019419 | 0.004712 | 0.010244 | 0.049525 | 0.051035 |  | 50.4081
0.016658 | 0.019418 | 0.004711 | 0.010243 | 0.049525 | 0.05103 |  | 50.4006
0.016657 | 0.019413 | 0.004711 | 0.010243 | 0.04952 | 0.051024 |  | 50.3959
0.016653 | 0.019413 | 0.004711 | 0.010243 | 0.049518 | 0.05102 |  | 50.3934
0.016653 | 0.019413 | 0.004711 | 0.010241 | 0.049504 | 0.051018 |  | 50.3694
0.01665 | 0.019408 | 0.004711 | 0.010241 | 0.049503 | 0.05101 |  | 50.3691
0.01665 | 0.019405 | 0.004711 | 0.010241 | 0.049503 | 0.051007 |  | 50.3691
0.016646 | 0.019403 | 0.004711 | 0.010241 | 0.049498 | 0.051 |  | 50.3604
0.016644 | 0.019401 | 0.00471 | 0.010238 | 0.049498 | 0.050993 |  | 50.3602
0.016644 | 0.019399 | 0.00471 | 0.010238 | 0.049494 | 0.050991 |  | 50.3408
0.016642 | 0.019399 | 0.00471 | 0.010237 | 0.049484 | 0.050988 |  | 50.3402
0.016642 | 0.019396 | 0.00471 | 0.010237 | 0.049481 | 0.050985 |  | 50.3306
0.01664 | 0.019396 | 0.00471 | 0.010237 | 0.049481 | 0.050983 |  | 50.329
0.016639 | 0.019396 | 0.004709 | 0.010237 | 0.049476 | 0.050981 |  | 50.329
0.016635 | 0.019392 | 0.004708 | 0.010235 | 0.049475 | 0.05097 |  | 50.3233
0.016635 | 0.019388 | 0.004708 | 0.010235 | 0.049473 | 0.050966 |  | 50.3195
0.016632 | 0.019388 | 0.004708 | 0.010235 | 0.049471 | 0.050963 |  | 50.3156
0.016632 | 0.019387 | 0.004706 | 0.010235 | 0.049469 | 0.05096 |  | 50.302
0.016628 | 0.019386 | 0.004706 | 0.010233 | 0.049462 | 0.050953 |  | 50.297
0.016626 | 0.019385 | 0.004706 | 0.010233 | 0.049461 | 0.05095 |  | 50.297
0.016626 | 0.019384 | 0.004705 | 0.010232 | 0.049458 | 0.050947 |  | 50.283
0.016623 | 0.019382 | 0.004705 | 0.010231 | 0.049446 | 0.050941 |  | 50.2812
0.016623 | 0.01938 | 0.004704 | 0.010231 | 0.049446 | 0.050938 |  | 50.281
0.016623 | 0.019375 | 0.004704 | 0.01023 | 0.049439 | 0.050932 |  | 50.274
0.016621 | 0.019374 | 0.004704 | 0.01023 | 0.049435 | 0.050929 |  | 50.2703
0.016619 | 0.019365 | 0.004704 | 0.010229 | 0.049434 | 0.050917 |  | 50.2489
0.016617 | 0.019365 | 0.004703 | 0.010228 | 0.049431 | 0.050913 |  | 50.2475
0.016617 | 0.019364 | 0.004702 | 0.010227 | 0.049429 | 0.05091 |  | 50.247
0.016616 | 0.019363 | 0.004702 | 0.010227 | 0.049428 | 0.050908 |  | 50.2412
0.016613 | 0.019362 | 0.004702 | 0.010227 | 0.049427 | 0.050904 |  | 50.228
0.016606 | 0.01936 | 0.004702 | 0.010226 | 0.049425 | 0.050894 |  | 50.2271
0.016606 | 0.01936 | 0.004701 | 0.010225 | 0.049424 | 0.050892 |  | 50.2225
0.016606 | 0.019357 | 0.004701 | 0.010224 | 0.049417 | 0.050888 |  | 50.2161
0.016604 | 0.019356 | 0.0047 | 0.010221 | 0.049411 | 0.050881 |  | 50.2127
0.016604 | 0.019355 | 0.0047 | 0.01022 | 0.049399 | 0.050879 |  | 50.2104
0.016602 | 0.019354 | 0.004699 | 0.010219 | 0.049395 | 0.050874 |  | 50.204
0.016602 | 0.019346 | 0.004699 | 0.010218 | 0.04939 | 0.050865 |  | 50.203
0.016601 | 0.019345 | 0.004698 | 0.010217 | 0.049387 | 0.050861 |  | 50.203
0.016601 | 0.019345 | 0.004698 | 0.010216 | 0.049386 | 0.05086 |  | 50.1985
0.016601 | 0.019344 | 0.004698 | 0.010215 | 0.049383 | 0.050858 |  | 50.1977
0.016599 | 0.019343 | 0.004698 | 0.010215 | 0.049377 | 0.050855 |  | 50.1876
0.016599 | 0.019343 | 0.004697 | 0.010214 | 0.049376 | 0.050853 |  | 50.1825
0.016599 | 0.019342 | 0.004697 | 0.010214 | 0.049373 | 0.050852 |  | 50.1781
0.016599 | 0.019341 | 0.004696 | 0.010214 | 0.049369 | 0.05085 |  | 50.1758
0.016599 | 0.019341 | 0.004696 | 0.010214 | 0.049366 | 0.05085 |  | 50.174
0.016599 | 0.019339 | 0.004696 | 0.010213 | 0.049356 | 0.050847 |  | 50.1666
0.016598 | 0.019337 | 0.004696 | 0.010212 | 0.049356 | 0.050843 |  | 50.1651
0.016598 | 0.019335 | 0.004696 | 0.010212 | 0.049355 | 0.050841 |  | 50.162
0.016598 | 0.019332 | 0.004696 | 0.010212 | 0.049355 | 0.050838 |  | 50.1557
0.016597 | 0.019332 | 0.004695 | 0.010212 | 0.049354 | 0.050836 |  | 50.1507
0.016596 | 0.019332 | 0.004695 | 0.010211 | 0.049348 | 0.050834 |  | 50.1502
0.016596 | 0.01933 | 0.004695 | 0.010211 | 0.049346 | 0.050832 |  | 50.1486
0.016596 | 0.019329 | 0.004694 | 0.01021 | 0.049346 | 0.050829 |  | 50.1481
0.016595 | 0.019326 | 0.004693 | 0.01021 | 0.049329 | 0.050824 |  | 50.1345
0.016594 | 0.019326 | 0.004692 | 0.010209 | 0.049321 | 0.050821 |  | 50.13
0.016594 | 0.019325 | 0.004692 | 0.010207 | 0.049321 | 0.050818 |  | 50.1198
0.016591 | 0.019324 | 0.004691 | 0.010206 | 0.049317 | 0.050812 |  | 50.1174
0.016589 | 0.019316 | 0.004691 | 0.010206 | 0.0493 | 0.050802 |  | 50.1163
0.016589 | 0.019316 | 0.004689 | 0.010205 | 0.049293 | 0.050799 |  | 50.1144
0.016588 | 0.019316 | 0.004689 | 0.010204 | 0.04929 | 0.050797 |  | 50.112
0.016586 | 0.019314 | 0.004689 | 0.010203 | 0.049289 | 0.050792 |  | 50.1109
0.016585 | 0.019314 | 0.004689 | 0.010203 | 0.049285 | 0.050791 |  | 50.109
0.016583 | 0.019311 | 0.004688 | 0.010202 | 0.049284 | 0.050784 |  | 50.109
0.016582 | 0.01931 | 0.004688 | 0.010202 | 0.049282 | 0.050782 |  | 50.1072
0.01658 | 0.01931 | 0.004686 | 0.010202 | 0.049282 | 0.050778 |  | 50.1025
0.01658 | 0.019309 | 0.004686 | 0.010201 | 0.049278 | 0.050776 |  | 50.1004
0.016579 | 0.019308 | 0.004686 | 0.010201 | 0.049277 | 0.050774 |  | 50.0997
0.016579 | 0.019306 | 0.004685 | 0.0102 | 0.049276 | 0.05077 |  | 50.0856
0.016578 | 0.019304 | 0.004685 | 0.010199 | 0.049273 | 0.050766 |  | 50.084
0.016575 | 0.019297 | 0.004684 | 0.010199 | 0.049266 | 0.050755 |  | 50.084
0.016574 | 0.019294 | 0.004684 | 0.010198 | 0.049263 | 0.05075 |  | 50.0799
0.01657 | 0.019288 | 0.004683 | 0.010198 | 0.049261 | 0.050739 |  | 50.0795
0.016567 | 0.019288 | 0.004683 | 0.010196 | 0.049256 | 0.050734 |  | 50.0741
0.016565 | 0.019287 | 0.004682 | 0.010196 | 0.04925 | 0.05073 |  | 50.0713
0.016564 | 0.019286 | 0.004681 | 0.010196 | 0.049248 | 0.050727 |  | 50.0707
0.016563 | 0.019284 | 0.004681 | 0.010195 | 0.049243 | 0.050723 |  | 50.0674
0.01656 | 0.019283 | 0.00468 | 0.010195 | 0.049237 | 0.050718 |  | 50.0608
0.016559 | 0.019283 | 0.00468 | 0.010195 | 0.049234 | 0.050717 |  | 50.0597
0.016557 | 0.019282 | 0.00468 | 0.010193 | 0.049222 | 0.050712 |  | 50.0554
0.016557 | 0.01928 | 0.004679 | 0.010193 | 0.049216 | 0.050709 |  | 50.0518
0.016557 | 0.019273 | 0.004679 | 0.010193 | 0.049214 | 0.050702 |  | 50.0498
0.016556 | 0.019272 | 0.004679 | 0.010193 | 0.049212 | 0.0507 |  | 50.0441
0.016555 | 0.019271 | 0.004678 | 0.010192 | 0.049211 | 0.050696 |  | 50.0429
0.016554 | 0.019271 | 0.004678 | 0.01019 | 0.049209 | 0.050693 |  | 50.0411
0.016553 | 0.019266 | 0.004678 | 0.01019 | 0.049201 | 0.050687 |  | 50.0399
0.016551 | 0.019265 | 0.004678 | 0.010189 | 0.049199 | 0.050683 |  | 50.0353
0.016549 | 0.019264 | 0.004677 | 0.010185 | 0.049199 | 0.050675 |  | 50.027
0.016548 | 0.019264 | 0.004677 | 0.010185 | 0.049198 | 0.050674 |  | 50.0267
0.016546 | 0.019263 | 0.004677 | 0.010185 | 0.049197 | 0.050671 |  | 50.0209
0.016543 | 0.019263 | 0.004676 | 0.010184 | 0.049195 | 0.050666 |  | 50.0181
0.016538 | 0.019262 | 0.004676 | 0.010184 | 0.049194 | 0.05066 |  | 50.0127
0.016538 | 0.019262 | 0.004676 | 0.010182 | 0.049192 | 0.050658 |  | 50.0098
0.016537 | 0.019261 | 0.004676 | 0.010182 | 0.049191 | 0.050656 |  | 50.0055
0.016534 | 0.019261 | 0.004675 | 0.010181 | 0.049187 | 0.050651 |  | 50.003
0.016534 | 0.019258 | 0.004675 | 0.010181 | 0.049187 | 0.050648 |  | 49.998
0.016533 | 0.019256 | 0.004675 | 0.010179 | 0.04918 | 0.050643 |  | 49.9977
0.016532 | 0.019253 | 0.004675 | 0.010179 | 0.049175 | 0.050639 |  | 49.9949
0.016531 | 0.019253 | 0.004674 | 0.010179 | 0.049172 | 0.050637 |  | 49.9942
0.016529 | 0.01925 | 0.004673 | 0.010178 | 0.049171 | 0.05063 |  | 49.993
0.016528 | 0.019241 | 0.004673 | 0.010178 | 0.049167 | 0.05062 |  | 49.993
0.016528 | 0.01924 | 0.004673 | 0.010174 | 0.049151 | 0.050615 |  | 49.9841
0.016523 | 0.019239 | 0.004673 | 0.010172 | 0.049151 | 0.050607 |  | 49.9722
0.01652 | 0.019237 | 0.004672 | 0.010172 | 0.049145 | 0.050601 |  | 49.9704
0.016519 | 0.019235 | 0.004671 | 0.010171 | 0.049142 | 0.050596 |  | 49.9669
0.016518 | 0.019234 | 0.004671 | 0.010169 | 0.049136 | 0.050592 |  | 49.964
0.016517 | 0.019233 | 0.00467 | 0.010169 | 0.049131 | 0.050589 |  | 49.9537
0.016516 | 0.019232 | 0.00467 | 0.010168 | 0.049128 | 0.050586 |  | 49.9378
0.016516 | 0.019232 | 0.004669 | 0.010168 | 0.049125 | 0.050585 |  | 49.9346
0.016516 | 0.019231 | 0.004669 | 0.010167 | 0.049118 | 0.050583 |  | 49.933
0.016515 | 0.01923 | 0.004668 | 0.010166 | 0.049116 | 0.050579 |  | 49.9296
0.016515 | 0.019228 | 0.004667 | 0.010165 | 0.049108 | 0.050575 |  | 49.9264
0.016513 | 0.019224 | 0.004667 | 0.010165 | 0.049107 | 0.050569 |  | 49.9208
0.016509 | 0.019222 | 0.004667 | 0.010164 | 0.049102 | 0.050562 |  | 49.92
0.016503 | 0.019221 | 0.004666 | 0.010164 | 0.0491 | 0.050554 |  | 49.9122
0.0165 | 0.01922 | 0.004666 | 0.010164 | 0.049098 | 0.05055 |  | 49.906
0.016498 | 0.019219 | 0.004666 | 0.010161 | 0.049097 | 0.050544 |  | 49.9002
0.016496 | 0.019218 | 0.004666 | 0.01016 | 0.049095 | 0.05054 |  | 49.9
0.016496 | 0.019217 | 0.004665 | 0.01016 | 0.049094 | 0.050538 |  | 49.8826
0.016495 | 0.019214 | 0.004664 | 0.010159 | 0.049089 | 0.050532 |  | 49.8776
0.016493 | 0.019212 | 0.004663 | 0.010159 | 0.049088 | 0.050527 |  | 49.8759
0.016493 | 0.01921 | 0.004663 | 0.010158 | 0.049087 | 0.050524 |  | 49.874
0.016489 | 0.019209 | 0.004662 | 0.010156 | 0.049079 | 0.050516 |  | 49.8702
0.016488 | 0.019207 | 0.004662 | 0.010156 | 0.049077 | 0.050513 |  | 49.8671
0.016488 | 0.019206 | 0.004662 | 0.010154 | 0.049077 | 0.05051 |  | 49.863
0.016488 | 0.019203 | 0.004662 | 0.010154 | 0.049073 | 0.050507 |  | 49.861
0.016486 | 0.019201 | 0.004662 | 0.010153 | 0.049066 | 0.050502 |  | 49.8527
0.016482 | 0.0192 | 0.004661 | 0.010153 | 0.049058 | 0.050496 |  | 49.848
0.01648 | 0.019199 | 0.00466 | 0.010153 | 0.049057 | 0.050492 |  | 49.8289
0.016479 | 0.019194 | 0.00466 | 0.010152 | 0.049054 | 0.050485 |  | 49.8279
0.016478 | 0.019194 | 0.00466 | 0.010152 | 0.049046 | 0.050484 |  | 49.8255
0.016476 | 0.019194 | 0.004659 | 0.010151 | 0.049043 | 0.05048 |  | 49.8172
0.016476 | 0.019184 | 0.004659 | 0.01015 | 0.049041 | 0.050469 |  | 49.8085
0.016476 | 0.01918 | 0.004659 | 0.010146 | 0.049037 | 0.050461 |  | 49.7911
0.016475 | 0.019176 | 0.004658 | 0.010145 | 0.049036 | 0.050454 |  | 49.7908
0.016474 | 0.019175 | 0.004657 | 0.010144 | 0.04903 | 0.05045 |  | 49.7835
0.016472 | 0.019175 | 0.004656 | 0.010143 | 0.049028 | 0.050446 |  | 49.77
0.016471 | 0.019175 | 0.004655 | 0.010143 | 0.049015 | 0.050444 |  | 49.765
0.016469 | 0.019175 | 0.004654 | 0.010142 | 0.049013 | 0.05044 |  | 49.755
0.016461 | 0.019173 | 0.004654 | 0.010142 | 0.049007 | 0.05043 |  | 49.7541
0.01646 | 0.019172 | 0.004654 | 0.010141 | 0.049005 | 0.050427 |  | 49.7532
0.016459 | 0.019172 | 0.004653 | 0.010141 | 0.048995 | 0.050425 |  | 49.7525
0.016459 | 0.019166 | 0.004653 | 0.01014 | 0.048994 | 0.050418 |  | 49.7503
0.016458 | 0.019165 | 0.004652 | 0.01014 | 0.048993 | 0.050415 |  | 49.7492
0.016458 | 0.019165 | 0.004652 | 0.01014 | 0.048993 | 0.050415 |  | 49.749
0.016453 | 0.019164 | 0.004652 | 0.01014 | 0.048992 | 0.050409 |  | 49.7489
0.016453 | 0.019161 | 0.004652 | 0.010138 | 0.048983 | 0.050404 |  | 49.7487
0.016452 | 0.019159 | 0.004652 | 0.010137 | 0.048982 | 0.0504 |  | 49.7411
0.016451 | 0.019159 | 0.004652 | 0.010136 | 0.048981 | 0.050398 |  | 49.7411
0.016451 | 0.019158 | 0.004652 | 0.010135 | 0.048981 | 0.050396 |  | 49.7372
0.016446 | 0.019154 | 0.004652 | 0.010133 | 0.048981 | 0.050385 |  | 49.734
0.016444 | 0.019153 | 0.004651 | 0.010133 | 0.04897 | 0.050381 |  | 49.727
0.016444 | 0.019152 | 0.00465 | 0.010132 | 0.048969 | 0.050378 |  | 49.7257
0.016444 | 0.019151 | 0.00465 | 0.010132 | 0.048969 | 0.050377 |  | 49.7247
0.016443 | 0.019148 | 0.00465 | 0.010132 | 0.048968 | 0.050373 |  | 49.723
0.016443 | 0.019147 | 0.00465 | 0.010131 | 0.048967 | 0.050371 |  | 49.721
0.016443 | 0.019147 | 0.00465 | 0.010131 | 0.04896 | 0.050371 |  | 49.717
0.016442 | 0.019144 | 0.00465 | 0.010131 | 0.048959 | 0.050367 |  | 49.7134
0.016442 | 0.019143 | 0.004649 | 0.01013 | 0.048958 | 0.050364 |  | 49.7049
0.016441 | 0.019142 | 0.004649 | 0.010129 | 0.048952 | 0.050361 |  | 49.6984
0.01644 | 0.019141 | 0.004648 | 0.010128 | 0.048948 | 0.050357 |  | 49.6977
0.016437 | 0.01914 | 0.004648 | 0.010128 | 0.048947 | 0.050353 |  | 49.6976
0.016437 | 0.019139 | 0.004648 | 0.010128 | 0.04894 | 0.050352 |  | 49.6956
0.016433 | 0.019139 | 0.004647 | 0.010127 | 0.048935 | 0.050346 |  | 49.695
0.016432 | 0.019138 | 0.004647 | 0.010126 | 0.048933 | 0.050343 |  | 49.6939
0.016432 | 0.019137 | 0.004646 | 0.010126 | 0.048931 | 0.050341 |  | 49.6925
0.01643 | 0.019136 | 0.004646 | 0.010125 | 0.048931 | 0.050337 |  | 49.6895
0.016427 | 0.019134 | 0.004644 | 0.010124 | 0.048921 | 0.050329 |  | 49.6848
0.016424 | 0.019132 | 0.004644 | 0.010124 | 0.04892 | 0.050324 |  | 49.6784
0.016423 | 0.019131 | 0.004643 | 0.010124 | 0.048916 | 0.050321 |  | 49.6769
0.016423 | 0.019129 | 0.004643 | 0.010124 | 0.048911 | 0.050319 |  | 49.6762
0.016422 | 0.019129 | 0.004643 | 0.010123 | 0.048904 | 0.050317 |  | 49.6752
0.016419 | 0.019128 | 0.004642 | 0.010123 | 0.048903 | 0.050312 |  | 49.6722
0.016419 | 0.019128 | 0.004642 | 0.010122 | 0.048903 | 0.050311 |  | 49.6701
0.016418 | 0.019127 | 0.004642 | 0.010122 | 0.048903 | 0.050309 |  | 49.6699
0.016418 | 0.019126 | 0.004642 | 0.010122 | 0.048903 | 0.050308 |  | 49.6655
0.016414 | 0.019125 | 0.004641 | 0.010118 | 0.048901 | 0.050298 |  | 49.664
0.016411 | 0.019123 | 0.004639 | 0.010118 | 0.048892 | 0.050291 |  | 49.6623
0.016408 | 0.019122 | 0.004639 | 0.010118 | 0.048891 | 0.050287 |  | 49.6559
0.016408 | 0.019122 | 0.004638 | 0.010117 | 0.048888 | 0.050285 |  | 49.6494
0.016402 | 0.01912 | 0.004637 | 0.010115 | 0.048887 | 0.050274 |  | 49.649
0.016401 | 0.019119 | 0.004637 | 0.010115 | 0.048887 | 0.050272 |  | 49.6479
0.016398 | 0.019119 | 0.004636 | 0.010115 | 0.048887 | 0.050268 |  | 49.6454
0.016396 | 0.019118 | 0.004636 | 0.010115 | 0.048886 | 0.050265 |  | 49.6406
0.016393 | 0.019116 | 0.004636 | 0.010114 | 0.048886 | 0.050259 |  | 49.6399
0.016392 | 0.019116 | 0.004635 | 0.010114 | 0.048886 | 0.050257 |  | 49.6367
0.01639 | 0.01911 | 0.004635 | 0.010113 | 0.048884 | 0.050248 |  | 49.631
0.016389 | 0.01911 | 0.004635 | 0.010112 | 0.048876 | 0.050246 |  | 49.6309
0.016384 | 0.01911 | 0.004634 | 0.010112 | 0.048872 | 0.05024 |  | 49.627
0.016381 | 0.019107 | 0.004633 | 0.010112 | 0.048869 | 0.050233 |  | 49.6245
0.01638 | 0.019106 | 0.004633 | 0.010112 | 0.048867 | 0.050231 |  | 49.6206
0.01638 | 0.019104 | 0.004633 | 0.010112 | 0.048867 | 0.050229 |  | 49.6193
0.01638 | 0.019102 | 0.004632 | 0.010112 | 0.048865 | 0.050226 |  | 49.6185
0.016373 | 0.019101 | 0.004632 | 0.010111 | 0.048863 | 0.050217 |  | 49.603
0.016364 | 0.0191 | 0.004631 | 0.010111 | 0.048863 | 0.050206 |  | 49.5967
0.016361 | 0.019097 | 0.00463 | 0.010111 | 0.048861 | 0.050199 |  | 49.5956
0.01636 | 0.019096 | 0.004629 | 0.01011 | 0.04886 | 0.050195 |  | 49.595
0.01636 | 0.019094 | 0.004628 | 0.01011 | 0.048859 | 0.050192 |  | 49.592
0.016357 | 0.019089 | 0.004628 | 0.010109 | 0.048857 | 0.050183 |  | 49.5887
0.016357 | 0.019089 | 0.004628 | 0.010109 | 0.048855 | 0.050183 |  | 49.5824
0.016352 | 0.019088 | 0.004627 | 0.010109 | 0.048847 | 0.050176 |  | 49.5635
0.016351 | 0.019088 | 0.004627 | 0.010108 | 0.048846 | 0.050174 |  | 49.56
0.016351 | 0.019087 | 0.004627 | 0.010108 | 0.04884 | 0.050173 |  | 49.5524
0.01635 | 0.019084 | 0.004627 | 0.010108 | 0.048837 | 0.050169 |  | 49.551
0.016347 | 0.019083 | 0.004627 | 0.010106 | 0.048829 | 0.050163 |  | 49.5432
0.016345 | 0.019083 | 0.004626 | 0.010106 | 0.048829 | 0.05016 |  | 49.5405
0.016345 | 0.019073 | 0.004625 | 0.010106 | 0.048822 | 0.050149 |  | 49.534
0.016345 | 0.019073 | 0.004624 | 0.010106 | 0.048821 | 0.050148 |  | 49.525
0.016343 | 0.019072 | 0.004623 | 0.010106 | 0.048818 | 0.050144 |  | 49.5212
0.016342 | 0.019072 | 0.004623 | 0.010105 | 0.048817 | 0.050142 |  | 49.5174
0.016341 | 0.019072 | 0.004622 | 0.010104 | 0.048812 | 0.050139 |  | 49.517
0.016339 | 0.019072 | 0.004622 | 0.010104 | 0.048804 | 0.050137 |  | 49.5132
0.016339 | 0.019071 | 0.004622 | 0.010104 | 0.048798 | 0.050136 |  | 49.509
0.016339 | 0.019068 | 0.004621 | 0.010103 | 0.048798 | 0.050131 |  | 49.5078
0.016338 | 0.019068 | 0.00462 | 0.010103 | 0.048798 | 0.050129 |  | 49.5067
0.016336 | 0.019064 | 0.004619 | 0.010102 | 0.048788 | 0.050121 |  | 49.5067
0.016335 | 0.019062 | 0.004619 | 0.010102 | 0.048778 | 0.050118 |  | 49.5004
0.016335 | 0.019061 | 0.004619 | 0.010101 | 0.048778 | 0.050116 |  | 49.5003
0.016333 | 0.019059 | 0.004619 | 0.010101 | 0.048775 | 0.050112 |  | 49.4999
0.016332 | 0.019057 | 0.004618 | 0.010101 | 0.048771 | 0.050108 |  | 49.4888
0.01633 | 0.01905 | 0.004618 | 0.010101 | 0.04877 | 0.050099 |  | 49.4857
0.016329 | 0.01905 | 0.004617 | 0.010101 | 0.048769 | 0.050097 |  | 49.4794
0.016326 | 0.01905 | 0.004617 | 0.0101 | 0.048767 | 0.050093 |  | 49.477
0.016326 | 0.019049 | 0.004617 | 0.0101 | 0.048762 | 0.050092 |  | 49.4767
0.016322 | 0.019047 | 0.004617 | 0.0101 | 0.048759 | 0.050086 |  | 49.4761
0.016322 | 0.019043 | 0.004617 | 0.010099 | 0.048739 | 0.050081 |  | 49.4715
0.016322 | 0.019042 | 0.004616 | 0.010099 | 0.048733 | 0.050079 |  | 49.4701
0.016314 | 0.019039 | 0.004616 | 0.010098 | 0.04873 | 0.050067 |  | 49.4668
0.016314 | 0.019036 | 0.004615 | 0.010098 | 0.048727 | 0.050063 |  | 49.4611
0.016313 | 0.019035 | 0.004615 | 0.010098 | 0.048719 | 0.050061 |  | 49.4594
0.016313 | 0.019035 | 0.004615 | 0.010097 | 0.048714 | 0.05006 |  | 49.458
0.01631 | 0.019033 | 0.004614 | 0.010097 | 0.048711 | 0.050054 |  | 49.453
0.016304 | 0.019031 | 0.004614 | 0.010097 | 0.048705 | 0.050046 |  | 49.4433
0.016301 | 0.019026 | 0.004612 | 0.010096 | 0.048703 | 0.050035 |  | 49.4407
0.016301 | 0.019025 | 0.004612 | 0.010096 | 0.048693 | 0.050034 |  | 49.4246
0.0163 | 0.019023 | 0.004612 | 0.010095 | 0.048691 | 0.05003 |  | 49.4191
0.0163 | 0.019021 | 0.004611 | 0.010095 | 0.04869 | 0.050027 |  | 49.417
0.016298 | 0.019016 | 0.004611 | 0.010094 | 0.048682 | 0.050019 |  | 49.409
0.016297 | 0.019016 | 0.004611 | 0.010094 | 0.048681 | 0.050018 |  | 49.4067
0.016294 | 0.019011 | 0.00461 | 0.010094 | 0.048677 | 0.050009 |  | 49.4
0.016293 | 0.01901 | 0.00461 | 0.010093 | 0.048667 | 0.050006 |  | 49.3988
0.016292 | 0.019009 | 0.004609 | 0.010092 | 0.048665 | 0.050002 |  | 49.3966
0.016292 | 0.019008 | 0.004609 | 0.010092 | 0.048658 | 0.050001 |  | 49.3937
0.016292 | 0.019008 | 0.004609 | 0.010091 | 0.048657 | 0.05 |  | 49.3882
0.01629 | 0.019 | 0.004608 | 0.010091 | 0.048656 | 0.049989 |  | 49.3852
0.01629 | 0.018998 | 0.004608 | 0.01009 | 0.048647 | 0.049986 |  | 49.377
0.016286 | 0.018996 | 0.004607 | 0.01009 | 0.048647 | 0.049979 |  | 49.3718
0.016285 | 0.018995 | 0.004607 | 0.01009 | 0.048646 | 0.049977 |  | 49.363
0.016283 | 0.018992 | 0.004607 | 0.01009 | 0.048622 | 0.049972 |  | 49.3622
0.016282 | 0.018991 | 0.004607 | 0.01009 | 0.048616 | 0.04997 |  | 49.362
0.016281 | 0.01899 | 0.004606 | 0.010089 | 0.048611 | 0.049966 |  | 49.3592
0.01628 | 0.018988 | 0.004606 | 0.010089 | 0.048605 | 0.049963 |  | 49.3576
0.01628 | 0.018983 | 0.004606 | 0.010088 | 0.048605 | 0.049957 |  | 49.3573
0.016279 | 0.018983 | 0.004605 | 0.010086 | 0.048602 | 0.049953 |  | 49.3565
0.016276 | 0.018983 | 0.004604 | 0.010086 | 0.048602 | 0.049949 |  | 49.3496
0.016276 | 0.01898 | 0.004604 | 0.010085 | 0.048598 | 0.049945 |  | 49.347
0.016276 | 0.018979 | 0.004604 | 0.010085 | 0.048594 | 0.049944 |  | 49.3467
0.016275 | 0.018977 | 0.004604 | 0.010085 | 0.048589 | 0.049941 |  | 49.3393
0.016271 | 0.018976 | 0.004603 | 0.010084 | 0.048589 | 0.049934 |  | 49.3383
0.01627 | 0.018976 | 0.004602 | 0.010084 | 0.048588 | 0.049932 |  | 49.3369
0.01627 | 0.018974 | 0.004602 | 0.010084 | 0.048578 | 0.04993 |  | 49.3358
0.016269 | 0.018973 | 0.004602 | 0.010082 | 0.048572 | 0.049926 |  | 49.3278
0.016268 | 0.018969 | 0.004602 | 0.010081 | 0.048567 | 0.04992 |  | 49.3276
0.016265 | 0.018966 | 0.004601 | 0.010081 | 0.048566 | 0.049913 |  | 49.3276
0.016259 | 0.018962 | 0.004601 | 0.01008 | 0.048566 | 0.049902 |  | 49.327
0.016258 | 0.018958 | 0.004601 | 0.01008 | 0.048561 | 0.049897 |  | 49.3226
0.016255 | 0.018956 | 0.004601 | 0.010077 | 0.04856 | 0.049889 |  | 49.321
0.016255 | 0.018955 | 0.0046 | 0.010076 | 0.048555 | 0.049887 |  | 49.3149
0.016254 | 0.018953 | 0.0046 | 0.010076 | 0.048555 | 0.049883 |  | 49.313
0.016253 | 0.018948 | 0.0046 | 0.010073 | 0.048551 | 0.049874 |  | 49.3103
0.016248 | 0.018944 | 0.004599 | 0.010072 | 0.04855 | 0.049863 |  | 49.3098
0.016248 | 0.018942 | 0.004599 | 0.010072 | 0.048547 | 0.049861 |  | 49.3072
0.016248 | 0.018941 | 0.004598 | 0.010072 | 0.048546 | 0.049859 |  | 49.307
0.016244 | 0.018939 | 0.004598 | 0.010072 | 0.048545 | 0.049853 |  | 49.305
0.016244 | 0.018937 | 0.004598 | 0.010072 | 0.048543 | 0.049851 |  | 49.3047
0.016243 | 0.018936 | 0.004597 | 0.010071 | 0.048542 | 0.049847 |  | 49.2905
0.016241 | 0.018935 | 0.004596 | 0.010071 | 0.048539 | 0.049843 |  | 49.29
0.016239 | 0.018935 | 0.004596 | 0.010071 | 0.048539 | 0.049841 |  | 49.2844
0.016237 | 0.018934 | 0.004596 | 0.01007 | 0.048536 | 0.049837 |  | 49.2822
0.016234 | 0.018934 | 0.004596 | 0.01007 | 0.048534 | 0.049834 |  | 49.2816
0.016232 | 0.018934 | 0.004596 | 0.010069 | 0.048532 | 0.049831 |  | 49.2796
0.016232 | 0.018933 | 0.004596 | 0.010069 | 0.048527 | 0.04983 |  | 49.278
0.01623 | 0.018933 | 0.004596 | 0.010067 | 0.048526 | 0.049826 |  | 49.2745
0.016229 | 0.018931 | 0.004596 | 0.010067 | 0.048525 | 0.049823 |  | 49.2715
0.016228 | 0.018929 | 0.004595 | 0.010066 | 0.048525 | 0.049818 |  | 49.2684
0.016227 | 0.018928 | 0.004594 | 0.010066 | 0.048521 | 0.049815 |  | 49.268
0.016223 | 0.018926 | 0.004594 | 0.010064 | 0.04852 | 0.049807 |  | 49.2651
0.016222 | 0.018925 | 0.004594 | 0.010064 | 0.048519 | 0.049805 |  | 49.263
0.016222 | 0.018923 | 0.004593 | 0.010064 | 0.048513 | 0.049802 |  | 49.2564
0.016221 | 0.018923 | 0.004593 | 0.010063 | 0.048501 | 0.0498 |  | 49.2562
0.016221 | 0.018921 | 0.004592 | 0.010063 | 0.048497 | 0.049797 |  | 49.2558
0.016216 | 0.01892 | 0.004592 | 0.010063 | 0.048495 | 0.049791 |  | 49.2515
0.01621 | 0.018915 | 0.004592 | 0.010063 | 0.048492 | 0.04978 |  | 49.247
0.016204 | 0.018902 | 0.004592 | 0.010061 | 0.04849 | 0.049759 |  | 49.2454
0.016203 | 0.018899 | 0.004592 | 0.010061 | 0.048487 | 0.049755 |  | 49.2382
0.016203 | 0.018899 | 0.004591 | 0.010061 | 0.048467 | 0.049754 |  | 49.236
0.016202 | 0.018899 | 0.004591 | 0.01006 | 0.048465 | 0.049752 |  | 49.2296
0.016201 | 0.018898 | 0.004591 | 0.010059 | 0.048463 | 0.049749 |  | 49.2277
0.0162 | 0.018897 | 0.004591 | 0.010058 | 0.048462 | 0.049746 |  | 49.2236
0.0162 | 0.018895 | 0.00459 | 0.010057 | 0.048462 | 0.049742 |  | 49.2089
0.016199 | 0.018895 | 0.00459 | 0.010057 | 0.04846 | 0.049741 |  | 49.2086
0.016199 | 0.018894 | 0.004589 | 0.010057 | 0.04846 | 0.049739 |  | 49.2047
0.016199 | 0.018893 | 0.004589 | 0.010056 | 0.048459 | 0.049737 |  | 49.2044
0.016197 | 0.018893 | 0.004589 | 0.010055 | 0.048455 | 0.049734 |  | 49.192
0.016195 | 0.018893 | 0.004586 | 0.010055 | 0.048452 | 0.049729 |  | 49.1864
0.016194 | 0.018891 | 0.004586 | 0.010054 | 0.048452 | 0.049725 |  | 49.1811
0.016193 | 0.01889 | 0.004586 | 0.010054 | 0.04844 | 0.049723 |  | 49.181
0.016191 | 0.018887 | 0.004586 | 0.010053 | 0.04844 | 0.049717 |  | 49.1805
0.016191 | 0.018887 | 0.004585 | 0.010053 | 0.048438 | 0.049716 |  | 49.1803
0.016189 | 0.018887 | 0.004585 | 0.010053 | 0.048428 | 0.049714 |  | 49.18
0.016188 | 0.018884 | 0.004585 | 0.010052 | 0.048428 | 0.049709 |  | 49.179
0.016187 | 0.018882 | 0.004584 | 0.010052 | 0.048423 | 0.049705 |  | 49.1789
0.016185 | 0.018882 | 0.004584 | 0.01005 | 0.048421 | 0.049701 |  | 49.1744
0.016185 | 0.018882 | 0.004584 | 0.010049 | 0.048418 | 0.0497 |  | 49.1737
0.016185 | 0.018877 | 0.004582 | 0.010049 | 0.048412 | 0.049693 |  | 49.1725
0.016184 | 0.018876 | 0.004581 | 0.010048 | 0.04841 | 0.049689 |  | 49.172
0.016183 | 0.018875 | 0.00458 | 0.010048 | 0.048409 | 0.049686 |  | 49.17
0.01618 | 0.018869 | 0.00458 | 0.010048 | 0.048404 | 0.049677 |  | 49.1697
0.016178 | 0.018861 | 0.004579 | 0.010047 | 0.048401 | 0.049665 |  | 49.1694
0.016177 | 0.018858 | 0.004576 | 0.010047 | 0.048399 | 0.049658 |  | 49.1687
0.016175 | 0.018857 | 0.004576 | 0.010046 | 0.048393 | 0.049654 |  | 49.1678
0.016173 | 0.018855 | 0.004576 | 0.010045 | 0.048392 | 0.049649 |  | 49.1641
0.016172 | 0.018855 | 0.004574 | 0.010045 | 0.04839 | 0.049646 |  | 49.1639
0.016172 | 0.018854 | 0.004574 | 0.010042 | 0.04839 | 0.049642 |  | 49.1623
0.016171 | 0.018854 | 0.004574 | 0.010042 | 0.048387 | 0.049641 |  | 49.1572
0.016168 | 0.018852 | 0.004573 | 0.010042 | 0.048381 | 0.049635 |  | 49.157
0.016168 | 0.01885 | 0.004573 | 0.010041 | 0.04838 | 0.049632 |  | 49.1499
0.016167 | 0.018847 | 0.004573 | 0.010041 | 0.04838 | 0.049628 |  | 49.137
0.016163 | 0.018846 | 0.004573 | 0.01004 | 0.048379 | 0.049622 |  | 49.1366
0.01616 | 0.018844 | 0.004571 | 0.01004 | 0.048376 | 0.049615 |  | 49.136
0.016154 | 0.018844 | 0.004571 | 0.01004 | 0.048363 | 0.049609 |  | 49.134
0.016154 | 0.018842 | 0.004569 | 0.010039 | 0.048362 | 0.049604 |  | 49.1312
0.016152 | 0.018841 | 0.004568 | 0.010039 | 0.048354 | 0.0496 |  | 49.121
0.016151 | 0.018839 | 0.004568 | 0.010038 | 0.048353 | 0.049596 |  | 49.1183
0.01615 | 0.018838 | 0.004568 | 0.010038 | 0.048353 | 0.049594 |  | 49.1181
0.016149 | 0.018836 | 0.004567 | 0.010038 | 0.048353 | 0.04959 |  | 49.112
0.016148 | 0.018835 | 0.004567 | 0.010037 | 0.048351 | 0.049587 |  | 49.1119
0.016144 | 0.018834 | 0.004566 | 0.010037 | 0.048349 | 0.049581 |  | 49.0985
0.016143 | 0.018833 | 0.004566 | 0.010037 | 0.048348 | 0.049579 |  | 49.097
0.016142 | 0.018832 | 0.004566 | 0.010036 | 0.048346 | 0.049576 |  | 49.093
0.016142 | 0.018831 | 0.004565 | 0.010035 | 0.048343 | 0.049573 |  | 49.0892
0.016142 | 0.018831 | 0.004565 | 0.010035 | 0.048339 | 0.049573 |  | 49.089
0.01614 | 0.018829 | 0.004564 | 0.010035 | 0.048338 | 0.049568 |  | 49.081
0.016135 | 0.018828 | 0.004564 | 0.010033 | 0.048337 | 0.04956 |  | 49.08
0.016134 | 0.018828 | 0.004564 | 0.010033 | 0.048332 | 0.049559 |  | 49.0746
0.016132 | 0.018826 | 0.004564 | 0.010032 | 0.048328 | 0.049554 |  | 49.0693
0.016129 | 0.018825 | 0.004563 | 0.01003 | 0.048322 | 0.049547 |  | 49.0615
0.016124 | 0.018825 | 0.004563 | 0.010029 | 0.04832 | 0.049541 |  | 49.0541
0.016123 | 0.018823 | 0.004563 | 0.010029 | 0.04832 | 0.049538 |  | 49.046
0.01612 | 0.018823 | 0.004561 | 0.010029 | 0.048309 | 0.049533 |  | 49.0347
0.016119 | 0.018823 | 0.004561 | 0.010029 | 0.048307 | 0.049532 |  | 49.0307
0.016117 | 0.018822 | 0.00456 | 0.010029 | 0.048298 | 0.049528 |  | 49.0163
0.016114 | 0.018821 | 0.00456 | 0.010028 | 0.048296 | 0.049523 |  | 49.0148
0.016112 | 0.01882 | 0.00456 | 0.010028 | 0.048294 | 0.04952 |  | 49.0127
0.016108 | 0.018819 | 0.004559 | 0.010027 | 0.048287 | 0.049513 |  | 48.9925
0.016108 | 0.018819 | 0.004559 | 0.010027 | 0.048284 | 0.049513 |  | 48.9883
0.016106 | 0.018814 | 0.004559 | 0.010026 | 0.048284 | 0.049505 |  | 48.9879
0.016105 | 0.018812 | 0.004558 | 0.010026 | 0.048277 | 0.049501 |  | 48.9866
0.016103 | 0.018811 | 0.004558 | 0.010025 | 0.048268 | 0.049497 |  | 48.98
0.016102 | 0.018807 | 0.004558 | 0.010025 | 0.048263 | 0.049492 |  | 48.9763
0.016102 | 0.018804 | 0.004558 | 0.010024 | 0.04826 | 0.049488 |  | 48.9746
0.0161 | 0.018803 | 0.004557 | 0.010024 | 0.048256 | 0.049484 |  | 48.963
0.0161 | 0.018795 | 0.004557 | 0.010024 | 0.048253 | 0.049476 |  | 48.9609
0.016099 | 0.018791 | 0.004557 | 0.010023 | 0.048252 | 0.04947 |  | 48.9567
0.016094 | 0.018791 | 0.004556 | 0.010022 | 0.048251 | 0.049463 |  | 48.954
0.016093 | 0.01879 | 0.004556 | 0.010021 | 0.048245 | 0.04946 |  | 48.9449
0.016093 | 0.018788 | 0.004556 | 0.01002 | 0.04824 | 0.049457 |  | 48.9393
0.016092 | 0.018787 | 0.004555 | 0.01002 | 0.04824 | 0.049454 |  | 48.9372
0.016083 | 0.018785 | 0.004554 | 0.010019 | 0.048234 | 0.049441 |  | 48.9365
0.016081 | 0.018785 | 0.004553 | 0.010019 | 0.04823 | 0.049438 |  | 48.9345
0.016079 | 0.01878 | 0.004553 | 0.010018 | 0.048229 | 0.04943 |  | 48.9332
0.016079 | 0.018773 | 0.004553 | 0.010017 | 0.048227 | 0.049422 |  | 48.9248
0.016078 | 0.01877 | 0.004553 | 0.010015 | 0.048227 | 0.049416 |  | 48.914
0.016072 | 0.018766 | 0.004552 | 0.010013 | 0.048226 | 0.049403 |  | 48.9066
0.016067 | 0.018766 | 0.004552 | 0.010013 | 0.048226 | 0.049398 |  | 48.906
0.016066 | 0.018766 | 0.004552 | 0.010012 | 0.048219 | 0.049396 |  | 48.906
0.016065 | 0.018765 | 0.004552 | 0.010011 | 0.048217 | 0.049393 |  | 48.9005
0.016063 | 0.018765 | 0.004551 | 0.01001 | 0.048214 | 0.049389 |  | 48.8976
0.016063 | 0.018764 | 0.00455 | 0.010009 | 0.048206 | 0.049386 |  | 48.895
0.016063 | 0.018756 | 0.00455 | 0.010009 | 0.048201 | 0.049378 |  | 48.8886
0.016061 | 0.018756 | 0.00455 | 0.010009 | 0.048199 | 0.049376 |  | 48.8807
0.016058 | 0.018755 | 0.004549 | 0.010008 | 0.048196 | 0.04937 |  | 48.8776
0.016052 | 0.018755 | 0.004548 | 0.010008 | 0.048195 | 0.049363 |  | 48.8696
0.016051 | 0.018754 | 0.004547 | 0.010007 | 0.048191 | 0.049359 |  | 48.8692
0.01605 | 0.018752 | 0.004547 | 0.010007 | 0.048189 | 0.049356 |  | 48.8682
0.016048 | 0.01875 | 0.004547 | 0.010006 | 0.048184 | 0.049351 |  | 48.858
0.016046 | 0.018748 | 0.004547 | 0.010006 | 0.048181 | 0.049347 |  | 48.8546
0.016045 | 0.018748 | 0.004545 | 0.010006 | 0.048178 | 0.049344 |  | 48.852
0.016045 | 0.018746 | 0.004544 | 0.010005 | 0.048174 | 0.04934 |  | 48.8515
0.016045 | 0.018741 | 0.004543 | 0.010005 | 0.048169 | 0.049334 |  | 48.8479
0.016041 | 0.018739 | 0.004542 | 0.010005 | 0.048164 | 0.049327 |  | 48.8441
0.016041 | 0.018737 | 0.004542 | 0.010005 | 0.048163 | 0.049325 |  | 48.844
0.016041 | 0.018731 | 0.004542 | 0.010004 | 0.048162 | 0.049318 |  | 48.8437
0.01604 | 0.01873 | 0.004541 | 0.010004 | 0.048161 | 0.049315 |  | 48.83
0.016034 | 0.01873 | 0.004541 | 0.010002 | 0.048159 | 0.049307 |  | 48.8282
0.016033 | 0.018727 | 0.00454 | 0.010002 | 0.048158 | 0.049302 |  | 48.8082
0.016031 | 0.018725 | 0.004539 | 0.010002 | 0.048148 | 0.049297 |  | 48.7962
0.016031 | 0.018723 | 0.004539 | 0.010002 | 0.048143 | 0.049295 |  | 48.793
0.01603 | 0.018722 | 0.004539 | 0.010002 | 0.048139 | 0.049293 |  | 48.7928
0.016024 | 0.01872 | 0.004538 | 0.010002 | 0.048137 | 0.049284 |  | 48.7907
0.016022 | 0.018719 | 0.004538 | 0.010001 | 0.048137 | 0.04928 |  | 48.7861
0.01602 | 0.018719 | 0.004537 | 0.010001 | 0.048134 | 0.049277 |  | 48.7844
0.016017 | 0.018718 | 0.004537 | 0.0099989 | 0.048131 | 0.049271 |  | 48.7782
0.016016 | 0.018715 | 0.004537 | 0.0099973 | 0.048127 | 0.049265 |  | 48.777
0.016015 | 0.018707 | 0.004536 | 0.0099964 | 0.048124 | 0.049254 |  | 48.772
0.016013 | 0.018707 | 0.004536 | 0.0099954 | 0.04812 | 0.049251 |  | 48.7621
0.016012 | 0.018706 | 0.004536 | 0.0099953 | 0.04812 | 0.049249 |  | 48.7597
0.016011 | 0.018704 | 0.004536 | 0.009995 | 0.048119 | 0.049246 |  | 48.7549
0.016011 | 0.018704 | 0.004536 | 0.009995 | 0.048116 | 0.049246 |  | 48.7524
0.016009 | 0.018703 | 0.004536 | 0.0099933 | 0.04811 | 0.049241 |  | 48.752
0.016009 | 0.018701 | 0.004535 | 0.0099933 | 0.048107 | 0.049238 |  | 48.746
0.016009 | 0.018697 | 0.004535 | 0.0099923 | 0.048106 | 0.049233 |  | 48.7446
0.016006 | 0.018695 | 0.004535 | 0.009992 | 0.048102 | 0.049228 |  | 48.741
0.016005 | 0.018694 | 0.004533 | 0.0099913 | 0.048102 | 0.049223 |  | 48.7321
0.016005 | 0.018693 | 0.004532 | 0.0099913 | 0.048102 | 0.049221 |  | 48.73
0.016004 | 0.018692 | 0.004532 | 0.0099907 | 0.0481 | 0.049219 |  | 48.725
0.016003 | 0.018691 | 0.004532 | 0.0099903 | 0.048097 | 0.049216 |  | 48.7247
0.016003 | 0.018691 | 0.004532 | 0.0099902 | 0.048094 | 0.049216 |  | 48.7245
0.016001 | 0.018689 | 0.004531 | 0.00999 | 0.048093 | 0.049211 |  | 48.7198
0.016001 | 0.018686 | 0.004531 | 0.0099882 | 0.048092 | 0.049206 |  | 48.7188
0.015997 | 0.018684 | 0.004531 | 0.0099872 | 0.048091 | 0.049199 |  | 48.718
0.015997 | 0.018683 | 0.004531 | 0.0099863 | 0.048087 | 0.049197 |  | 48.7175
0.015996 | 0.018682 | 0.004529 | 0.0099862 | 0.048073 | 0.049193 |  | 48.7175
0.015996 | 0.018679 | 0.004529 | 0.0099862 | 0.048068 | 0.04919 |  | 48.7151
0.015994 | 0.018671 | 0.004529 | 0.0099862 | 0.048067 | 0.04918 |  | 48.715
0.015991 | 0.01867 | 0.004528 | 0.0099851 | 0.048062 | 0.049174 |  | 48.7033
0.01599 | 0.018669 | 0.004528 | 0.009984 | 0.048054 | 0.049171 |  | 48.699
0.015988 | 0.018669 | 0.004528 | 0.009984 | 0.048054 | 0.049169 |  | 48.6952
0.015988 | 0.018666 | 0.004528 | 0.0099821 | 0.048054 | 0.049164 |  | 48.6912
0.015984 | 0.018662 | 0.004528 | 0.009981 | 0.048047 | 0.049155 |  | 48.6905
0.015983 | 0.018657 | 0.004527 | 0.00998 | 0.048044 | 0.049147 |  | 48.689
0.015982 | 0.018654 | 0.004527 | 0.0099794 | 0.048035 | 0.049142 |  | 48.689
0.01598 | 0.018653 | 0.004527 | 0.009979 | 0.048032 | 0.049139 |  | 48.685
0.015976 | 0.018653 | 0.004526 | 0.009979 | 0.048032 | 0.049134 |  | 48.6848
0.015974 | 0.018651 | 0.004526 | 0.0099784 | 0.048031 | 0.049129 |  | 48.6828
0.015974 | 0.018648 | 0.004526 | 0.0099779 | 0.04803 | 0.049126 |  | 48.681
0.015973 | 0.018647 | 0.004526 | 0.009977 | 0.048029 | 0.049123 |  | 48.6753
0.015971 | 0.018645 | 0.004525 | 0.0099761 | 0.048029 | 0.049117 |  | 48.6693
0.015971 | 0.01864 | 0.004525 | 0.0099759 | 0.048028 | 0.049112 |  | 48.667
0.015969 | 0.018638 | 0.004525 | 0.0099739 | 0.048025 | 0.049106 |  | 48.6634
0.015966 | 0.018636 | 0.004524 | 0.0099733 | 0.048021 | 0.049099 |  | 48.6612
0.015965 | 0.018636 | 0.004524 | 0.0099733 | 0.048021 | 0.049098 |  | 48.661
0.015965 | 0.018632 | 0.004524 | 0.0099728 | 0.048018 | 0.049094 |  | 48.6595
0.015964 | 0.018629 | 0.004524 | 0.0099727 | 0.048018 | 0.04909 |  | 48.6574
0.015964 | 0.018627 | 0.004522 | 0.009972 | 0.048014 | 0.049085 |  | 48.6547
0.015962 | 0.018625 | 0.004522 | 0.009972 | 0.048014 | 0.049081 |  | 48.6462
0.015961 | 0.018623 | 0.004522 | 0.0099718 | 0.048008 | 0.049078 |  | 48.6422
0.015957 | 0.018621 | 0.004522 | 0.0099718 | 0.048007 | 0.049072 |  | 48.641
0.015957 | 0.01862 | 0.004521 | 0.0099718 | 0.048006 | 0.04907 |  | 48.6404
0.015956 | 0.018617 | 0.004521 | 0.0099717 | 0.048005 | 0.049066 |  | 48.6395
0.015951 | 0.018616 | 0.00452 | 0.0099708 | 0.048001 | 0.049058 |  | 48.628
0.015948 | 0.018615 | 0.004519 | 0.00997 | 0.048 | 0.049052 |  | 48.6171
0.015946 | 0.018612 | 0.004519 | 0.0099696 | 0.047999 | 0.049047 |  | 48.616
0.015942 | 0.018611 | 0.004517 | 0.009969 | 0.047996 | 0.049039 |  | 48.606
0.015938 | 0.01861 | 0.004516 | 0.0099682 | 0.047993 | 0.049032 |  | 48.6048
0.015937 | 0.018609 | 0.004516 | 0.0099682 | 0.047991 | 0.04903 |  | 48.604
0.015936 | 0.018609 | 0.004515 | 0.009968 | 0.047982 | 0.049028 |  | 48.5962
0.015934 | 0.018608 | 0.004515 | 0.0099677 | 0.047979 | 0.049025 |  | 48.595
0.015932 | 0.018603 | 0.004514 | 0.0099671 | 0.047979 | 0.049016 |  | 48.5746
0.015931 | 0.018602 | 0.004514 | 0.0099667 | 0.047978 | 0.049014 |  | 48.5734
0.015925 | 0.018602 | 0.004514 | 0.0099647 | 0.047978 | 0.049006 |  | 48.5714
0.015925 | 0.018602 | 0.004514 | 0.0099646 | 0.047973 | 0.049006 |  | 48.5705
0.015924 | 0.018601 | 0.004514 | 0.009964 | 0.047972 | 0.049003 |  | 48.5622
0.015923 | 0.0186 | 0.004514 | 0.009963 | 0.047971 | 0.049 |  | 48.5594
0.015922 | 0.018599 | 0.004514 | 0.0099626 | 0.047971 | 0.048998 |  | 48.539
0.015921 | 0.018597 | 0.004514 | 0.0099624 | 0.047971 | 0.048994 |  | 48.5365
0.01592 | 0.018592 | 0.004513 | 0.009962 | 0.047969 | 0.048987 |  | 48.536
0.01592 | 0.018592 | 0.004512 | 0.0099616 | 0.047968 | 0.048986 |  | 48.5334
0.01592 | 0.018591 | 0.004511 | 0.009961 | 0.047964 | 0.048983 |  | 48.5278
0.015919 | 0.018591 | 0.00451 | 0.0099589 | 0.047963 | 0.048979 |  | 48.5257
0.015909 | 0.01859 | 0.00451 | 0.0099585 | 0.047962 | 0.048967 |  | 48.5255
0.015907 | 0.018587 | 0.00451 | 0.0099579 | 0.047955 | 0.048962 |  | 48.5242
0.015907 | 0.018583 | 0.004509 | 0.0099578 | 0.047955 | 0.048957 |  | 48.5189
0.015906 | 0.018583 | 0.004508 | 0.0099547 | 0.047954 | 0.048952 |  | 48.5143
0.015903 | 0.018582 | 0.004508 | 0.0099534 | 0.047953 | 0.048946 |  | 48.5142
0.015897 | 0.018582 | 0.004508 | 0.0099527 | 0.04795 | 0.04894 |  | 48.5093
0.015896 | 0.01858 | 0.004508 | 0.0099526 | 0.04795 | 0.048937 |  | 48.509
0.015896 | 0.018579 | 0.004507 | 0.0099523 | 0.047949 | 0.048934 |  | 48.5072
0.015893 | 0.018579 | 0.004507 | 0.0099523 | 0.047938 | 0.048931 |  | 48.505
0.015892 | 0.018578 | 0.004507 | 0.0099518 | 0.047937 | 0.048929 |  | 48.501
0.015889 | 0.018578 | 0.004507 | 0.0099518 | 0.047926 | 0.048926 |  | 48.501
0.015887 | 0.018572 | 0.004507 | 0.0099504 | 0.047925 | 0.048916 |  | 48.4989
0.015885 | 0.018571 | 0.004507 | 0.0099496 | 0.047919 | 0.048913 |  | 48.4971
0.015885 | 0.018571 | 0.004506 | 0.0099493 | 0.047917 | 0.048911 |  | 48.4964
0.015882 | 0.018568 | 0.004506 | 0.009949 | 0.047915 | 0.048905 |  | 48.491
0.01588 | 0.018567 | 0.004506 | 0.0099476 | 0.047912 | 0.048901 |  | 48.4909
0.01588 | 0.018567 | 0.004506 | 0.009946 | 0.047912 | 0.048899 |  | 48.4859
0.015878 | 0.018564 | 0.004505 | 0.009946 | 0.04791 | 0.048893 |  | 48.4761
0.015878 | 0.018562 | 0.004505 | 0.009945 | 0.04791 | 0.04889 |  | 48.472
0.015875 | 0.01856 | 0.004504 | 0.0099431 | 0.04791 | 0.048882 |  | 48.47
0.015874 | 0.01856 | 0.004504 | 0.0099415 | 0.047908 | 0.048879 |  | 48.467
0.015872 | 0.018559 | 0.004504 | 0.0099412 | 0.047907 | 0.048876 |  | 48.467
0.015872 | 0.018559 | 0.004504 | 0.0099402 | 0.047907 | 0.048875 |  | 48.4658
0.015869 | 0.018559 | 0.004504 | 0.009938 | 0.047902 | 0.04887 |  | 48.4646
0.015868 | 0.018557 | 0.004503 | 0.0099361 | 0.047899 | 0.048864 |  | 48.4559
0.015867 | 0.018552 | 0.004503 | 0.0099361 | 0.047884 | 0.048858 |  | 48.4442
0.015866 | 0.018551 | 0.004503 | 0.009936 | 0.047884 | 0.048856 |  | 48.4421
0.015866 | 0.018547 | 0.004502 | 0.0099344 | 0.047882 | 0.048849 |  | 48.439
0.015866 | 0.018544 | 0.004501 | 0.0099343 | 0.047879 | 0.048845 |  | 48.4349
0.015864 | 0.018544 | 0.004501 | 0.0099313 | 0.047879 | 0.04884 |  | 48.4293
0.015863 | 0.01854 | 0.0045 | 0.009931 | 0.047877 | 0.048834 |  | 48.4255
0.015862 | 0.018536 | 0.0045 | 0.009931 | 0.047874 | 0.048829 |  | 48.4182
0.015858 | 0.018535 | 0.0045 | 0.0099306 | 0.047871 | 0.048824 |  | 48.4135
0.015858 | 0.018526 | 0.004499 | 0.00993 | 0.047869 | 0.048813 |  | 48.408
0.015857 | 0.018526 | 0.004499 | 0.00993 | 0.047869 | 0.048812 |  | 48.4075
0.015856 | 0.018523 | 0.004499 | 0.00993 | 0.047867 | 0.048808 |  | 48.4058
0.015855 | 0.01852 | 0.004497 | 0.0099298 | 0.047866 | 0.048802 |  | 48.404
0.015854 | 0.018519 | 0.004497 | 0.0099292 | 0.047866 | 0.048799 |  | 48.4021
0.015853 | 0.018518 | 0.004497 | 0.009928 | 0.047864 | 0.048796 |  | 48.3984
0.015851 | 0.018516 | 0.004497 | 0.0099279 | 0.047861 | 0.048792 |  | 48.3974
0.01585 | 0.018515 | 0.004496 | 0.0099277 | 0.047856 | 0.048789 |  | 48.3952
0.015849 | 0.018514 | 0.004496 | 0.0099271 | 0.047855 | 0.048786 |  | 48.395
0.015846 | 0.018513 | 0.004496 | 0.0099269 | 0.047852 | 0.048782 |  | 48.3942
0.015842 | 0.018513 | 0.004496 | 0.0099257 | 0.047851 | 0.048777 |  | 48.3926
0.015842 | 0.018509 | 0.004495 | 0.0099251 | 0.04785 | 0.048771 |  | 48.3921
0.01584 | 0.018504 | 0.004495 | 0.0099251 | 0.04784 | 0.048764 |  | 48.3918
0.01584 | 0.018501 | 0.004494 | 0.009923 | 0.047839 | 0.048758 |  | 48.3907
0.015838 | 0.018496 | 0.004493 | 0.009923 | 0.047837 | 0.04875 |  | 48.3876
0.015837 | 0.018496 | 0.004493 | 0.0099228 | 0.047836 | 0.048749 |  | 48.3868
0.015834 | 0.018495 | 0.004493 | 0.009922 | 0.047835 | 0.048744 |  | 48.3856
0.015834 | 0.01849 | 0.004493 | 0.0099216 | 0.047834 | 0.048739 |  | 48.385
0.015832 | 0.018489 | 0.004492 | 0.0099216 | 0.047834 | 0.048735 |  | 48.3804
0.015827 | 0.018486 | 0.004492 | 0.0099212 | 0.047825 | 0.048726 |  | 48.372
0.015827 | 0.018483 | 0.004491 | 0.009921 | 0.047822 | 0.048722 |  | 48.3718
0.015826 | 0.018479 | 0.004491 | 0.009921 | 0.047814 | 0.048717 |  | 48.3701
0.015826 | 0.018479 | 0.004491 | 0.0099205 | 0.04781 | 0.048717 |  | 48.3659
0.015825 | 0.018477 | 0.004491 | 0.00992 | 0.047808 | 0.048713 |  | 48.3609
0.015824 | 0.018475 | 0.004491 | 0.00992 | 0.047804 | 0.04871 |  | 48.3599
0.01582 | 0.018474 | 0.004491 | 0.0099195 | 0.047803 | 0.048705 |  | 48.3491
0.015819 | 0.018467 | 0.00449 | 0.009919 | 0.047802 | 0.048695 |  | 48.3464
0.015819 | 0.018467 | 0.00449 | 0.0099185 | 0.047799 | 0.048695 |  | 48.3419
0.015818 | 0.018465 | 0.004489 | 0.0099179 | 0.047796 | 0.04869 |  | 48.34
0.015816 | 0.018463 | 0.004489 | 0.0099175 | 0.047794 | 0.048686 |  | 48.338
0.015816 | 0.018461 | 0.004489 | 0.0099173 | 0.047793 | 0.048683 |  | 48.3369
0.015814 | 0.018461 | 0.004489 | 0.0099157 | 0.047787 | 0.04868 |  | 48.336
0.015814 | 0.018461 | 0.004488 | 0.0099154 | 0.047782 | 0.048678 |  | 48.3346
0.015811 | 0.018458 | 0.004488 | 0.0099154 | 0.047781 | 0.048672 |  | 48.3328
0.015811 | 0.018454 | 0.004486 | 0.009915 | 0.04778 | 0.048666 |  | 48.3325
0.01581 | 0.018453 | 0.004485 | 0.0099148 | 0.047778 | 0.048663 |  | 48.3282
0.01581 | 0.018452 | 0.004485 | 0.0099142 | 0.047777 | 0.048661 |  | 48.3214
0.01581 | 0.018448 | 0.004485 | 0.0099132 | 0.047776 | 0.048656 |  | 48.3153
0.015808 | 0.018446 | 0.004485 | 0.0099132 | 0.047769 | 0.048652 |  | 48.31
0.015807 | 0.018445 | 0.004485 | 0.0099126 | 0.047767 | 0.04865 |  | 48.301
0.015806 | 0.018443 | 0.004485 | 0.0099107 | 0.047766 | 0.048645 |  | 48.2949
0.015806 | 0.018441 | 0.004484 | 0.0099106 | 0.047763 | 0.048642 |  | 48.2898
0.015805 | 0.01844 | 0.004484 | 0.0099099 | 0.047761 | 0.048639 |  | 48.2848
0.015805 | 0.018437 | 0.004484 | 0.0099098 | 0.047752 | 0.048636 |  | 48.284
0.015804 | 0.018436 | 0.004484 | 0.0099097 | 0.047751 | 0.048634 |  | 48.2773
0.015803 | 0.018436 | 0.004484 | 0.0099093 | 0.047749 | 0.048632 |  | 48.2725
0.015803 | 0.018432 | 0.004483 | 0.0099079 | 0.047748 | 0.048626 |  | 48.272
0.015802 | 0.018431 | 0.004483 | 0.0099079 | 0.047747 | 0.048624 |  | 48.266
0.015801 | 0.018429 | 0.004482 | 0.0099079 | 0.047746 | 0.04862 |  | 48.2649
0.015799 | 0.018426 | 0.004482 | 0.009906 | 0.047742 | 0.048613 |  | 48.263
0.015798 | 0.018424 | 0.004482 | 0.0099056 | 0.04774 | 0.04861 |  | 48.261
0.015796 | 0.018423 | 0.004481 | 0.0099054 | 0.047734 | 0.048606 |  | 48.2601
0.015794 | 0.018423 | 0.004481 | 0.0099052 | 0.047729 | 0.048603 |  | 48.2508
0.015794 | 0.018423 | 0.004481 | 0.0099034 | 0.047728 | 0.048601 |  | 48.248
0.015793 | 0.018423 | 0.004481 | 0.0099034 | 0.047725 | 0.0486 |  | 48.244
0.015791 | 0.018423 | 0.00448 | 0.0099031 | 0.047723 | 0.048597 |  | 48.244
0.015788 | 0.01842 | 0.00448 | 0.0099027 | 0.047723 | 0.048591 |  | 48.241
0.015787 | 0.018416 | 0.00448 | 0.009902 | 0.047718 | 0.048585 |  | 48.2383
0.015787 | 0.018416 | 0.004478 | 0.0099018 | 0.047716 | 0.048583 |  | 48.2349
0.015786 | 0.018415 | 0.004478 | 0.0099016 | 0.047714 | 0.048581 |  | 48.2277
0.015786 | 0.018414 | 0.004478 | 0.0099016 | 0.047714 | 0.04858 |  | 48.223
0.015783 | 0.018411 | 0.004478 | 0.0099011 | 0.047713 | 0.048573 |  | 48.2214
0.015781 | 0.01841 | 0.004478 | 0.0098998 | 0.047712 | 0.048569 |  | 48.2069
0.01578 | 0.018406 | 0.004477 | 0.009899 | 0.047711 | 0.048562 |  | 48.2021
0.015778 | 0.018405 | 0.004477 | 0.0098984 | 0.047697 | 0.048558 |  | 48.202
0.015777 | 0.018405 | 0.004477 | 0.0098973 | 0.047694 | 0.048556 |  | 48.2011
0.015776 | 0.018403 | 0.004477 | 0.009897 | 0.047693 | 0.048553 |  | 48.1939
0.015773 | 0.018402 | 0.004476 | 0.0098964 | 0.047692 | 0.048547 |  | 48.1932
0.015771 | 0.0184 | 0.004475 | 0.0098954 | 0.047691 | 0.048541 |  | 48.1931
0.015771 | 0.018399 | 0.004474 | 0.0098949 | 0.047686 | 0.048539 |  | 48.184
0.015769 | 0.018391 | 0.004474 | 0.0098947 | 0.047683 | 0.048529 |  | 48.1832
0.015769 | 0.018391 | 0.004474 | 0.009894 | 0.047681 | 0.048528 |  | 48.1819
0.015766 | 0.018391 | 0.004473 | 0.0098933 | 0.047678 | 0.048523 |  | 48.1802
0.015765 | 0.018389 | 0.004472 | 0.009893 | 0.047672 | 0.048519 |  | 48.173
0.015764 | 0.018387 | 0.004471 | 0.0098908 | 0.047652 | 0.048513 |  | 48.1652
0.015761 | 0.018385 | 0.004471 | 0.0098908 | 0.04765 | 0.048508 |  | 48.1578
0.015758 | 0.018385 | 0.004471 | 0.0098908 | 0.047647 | 0.048505 |  | 48.157
0.015751 | 0.018384 | 0.004471 | 0.0098903 | 0.047634 | 0.048496 |  | 48.153
0.015749 | 0.018381 | 0.004471 | 0.0098902 | 0.047633 | 0.048491 |  | 48.153
0.015748 | 0.01838 | 0.004471 | 0.0098898 | 0.047633 | 0.048489 |  | 48.1421
0.015747 | 0.01838 | 0.004471 | 0.0098892 | 0.047632 | 0.048487 |  | 48.1312
0.015745 | 0.018376 | 0.00447 | 0.009889 | 0.04763 | 0.04848 |  | 48.1242
0.01574 | 0.018375 | 0.00447 | 0.0098881 | 0.047624 | 0.048473 |  | 48.1187
0.015739 | 0.018375 | 0.004469 | 0.0098871 | 0.047624 | 0.04847 |  | 48.109
0.015739 | 0.018368 | 0.004469 | 0.009887 | 0.047623 | 0.048463 |  | 48.1036
0.015738 | 0.018368 | 0.004468 | 0.0098867 | 0.047622 | 0.048461 |  | 48.103
0.015738 | 0.018366 | 0.004467 | 0.0098864 | 0.047618 | 0.048457 |  | 48.0919
0.015737 | 0.018365 | 0.004467 | 0.009886 | 0.047616 | 0.048455 |  | 48.086
0.015735 | 0.018365 | 0.004466 | 0.0098857 | 0.047604 | 0.048452 |  | 48.0849
0.015729 | 0.018364 | 0.004466 | 0.009885 | 0.047598 | 0.048444 |  | 48.0772
0.015725 | 0.018361 | 0.004465 | 0.009885 | 0.047588 | 0.048436 |  | 48.0761
0.015725 | 0.018358 | 0.004465 | 0.0098847 | 0.047586 | 0.048433 |  | 48.0758
0.015723 | 0.018357 | 0.004464 | 0.0098847 | 0.047584 | 0.048429 |  | 48.074
0.015723 | 0.018355 | 0.004464 | 0.0098841 | 0.04758 | 0.048426 |  | 48.073
0.015722 | 0.018353 | 0.004464 | 0.0098835 | 0.047566 | 0.048423 |  | 48.0679
0.015721 | 0.01835 | 0.004461 | 0.0098821 | 0.047566 | 0.048414 |  | 48.0518
0.01572 | 0.018347 | 0.004461 | 0.009882 | 0.047566 | 0.04841 |  | 48.0498
0.015718 | 0.018347 | 0.004461 | 0.0098809 | 0.047564 | 0.048407 |  | 48.049
0.015718 | 0.018347 | 0.004461 | 0.0098806 | 0.047564 | 0.048407 |  | 48.048
0.015712 | 0.018343 | 0.004461 | 0.00988 | 0.047562 | 0.048396 |  | 48.0454
0.015709 | 0.018342 | 0.00446 | 0.0098796 | 0.047559 | 0.048391 |  | 48.045
0.015708 | 0.018341 | 0.00446 | 0.009879 | 0.047557 | 0.048388 |  | 48.0427
0.015703 | 0.01834 | 0.00446 | 0.0098775 | 0.047537 | 0.048381 |  | 48.0393
0.0157 | 0.018339 | 0.00446 | 0.0098775 | 0.047535 | 0.048376 |  | 48.0385
0.015697 | 0.018336 | 0.00446 | 0.0098774 | 0.047527 | 0.04837 |  | 48.038
0.015697 | 0.018335 | 0.004459 | 0.009877 | 0.047521 | 0.048368 |  | 48.013
0.015694 | 0.018335 | 0.004458 | 0.009877 | 0.047512 | 0.048364 |  | 48.0123
0.015691 | 0.018334 | 0.004458 | 0.0098769 | 0.047505 | 0.04836 |  | 48.012
0.015686 | 0.01833 | 0.004458 | 0.0098769 | 0.047504 | 0.048351 |  | 48.0113
0.01568 | 0.01833 | 0.004457 | 0.0098769 | 0.0475 | 0.048344 |  | 48.0043
0.015678 | 0.018329 | 0.004457 | 0.0098758 | 0.047496 | 0.04834 |  | 48.0017
0.015674 | 0.018328 | 0.004457 | 0.0098758 | 0.047493 | 0.048335 |  | 47.9919
0.015673 | 0.018328 | 0.004456 | 0.0098738 | 0.047492 | 0.048331 |  | 47.9902
0.015671 | 0.018325 | 0.004456 | 0.0098727 | 0.047491 | 0.048325 |  | 47.988
0.015671 | 0.018325 | 0.004456 | 0.0098723 | 0.047491 | 0.048324 |  | 47.9822
0.015667 | 0.018324 | 0.004456 | 0.0098714 | 0.047487 | 0.048318 |  | 47.9796
0.015666 | 0.018322 | 0.004455 | 0.00987 | 0.047486 | 0.048313 |  | 47.9771
0.015666 | 0.018321 | 0.004454 | 0.0098697 | 0.047485 | 0.048311 |  | 47.9604
0.01566 | 0.01832 | 0.004454 | 0.009869 | 0.047481 | 0.048303 |  | 47.9546
0.01566 | 0.018319 | 0.004454 | 0.009869 | 0.04748 | 0.048302 |  | 47.9511
0.015658 | 0.018316 | 0.004454 | 0.0098683 | 0.04748 | 0.048296 |  | 47.95
0.015655 | 0.018316 | 0.004454 | 0.0098682 | 0.047476 | 0.048293 |  | 47.9274
0.015655 | 0.018315 | 0.004453 | 0.0098667 | 0.047475 | 0.04829 |  | 47.9253
0.015653 | 0.018313 | 0.004453 | 0.0098662 | 0.047474 | 0.048285 |  | 47.9237
0.015647 | 0.018313 | 0.004452 | 0.009866 | 0.047473 | 0.048278 |  | 47.9119
0.015646 | 0.018312 | 0.004452 | 0.0098656 | 0.047473 | 0.048276 |  | 47.907
0.015644 | 0.018312 | 0.004452 | 0.0098646 | 0.047469 | 0.048273 |  | 47.9064
0.015642 | 0.018311 | 0.004452 | 0.0098642 | 0.047466 | 0.048269 |  | 47.903
0.01564 | 0.018309 | 0.004451 | 0.0098636 | 0.047459 | 0.048264 |  | 47.895
0.015639 | 0.018307 | 0.00445 | 0.009863 | 0.047458 | 0.048259 |  | 47.8922
0.015639 | 0.018307 | 0.004448 | 0.0098621 | 0.047456 | 0.048256 |  | 47.8911
0.015636 | 0.018302 | 0.004447 | 0.0098621 | 0.047456 | 0.048247 |  | 47.8881
0.015635 | 0.018301 | 0.004447 | 0.0098615 | 0.047452 | 0.048245 |  | 47.8756
0.015635 | 0.0183 | 0.004446 | 0.0098611 | 0.047451 | 0.048242 |  | 47.8725
0.015634 | 0.018298 | 0.004446 | 0.009861 | 0.047449 | 0.048239 |  | 47.872
0.015633 | 0.018297 | 0.004446 | 0.0098605 | 0.047434 | 0.048237 |  | 47.8719
0.015631 | 0.018297 | 0.004445 | 0.0098591 | 0.04743 | 0.048232 |  | 47.8691
0.01563 | 0.018294 | 0.004444 | 0.009859 | 0.047425 | 0.048227 |  | 47.869
0.015629 | 0.018294 | 0.004443 | 0.0098575 | 0.047423 | 0.048223 |  | 47.8629
0.015623 | 0.018294 | 0.004443 | 0.0098569 | 0.047415 | 0.048217 |  | 47.861
0.015622 | 0.018292 | 0.004442 | 0.0098564 | 0.047411 | 0.048212 |  | 47.8497
0.015618 | 0.018292 | 0.004441 | 0.009856 | 0.047409 | 0.048207 |  | 47.845
0.015617 | 0.01829 | 0.00444 | 0.0098554 | 0.047406 | 0.048202 |  | 47.842
0.015617 | 0.01829 | 0.00444 | 0.009855 | 0.047404 | 0.048202 |  | 47.8379
0.015617 | 0.018285 | 0.00444 | 0.009855 | 0.047402 | 0.048197 |  | 47.8313
0.015616 | 0.018282 | 0.00444 | 0.0098538 | 0.047398 | 0.048192 |  | 47.8203
0.015616 | 0.018281 | 0.00444 | 0.0098534 | 0.047396 | 0.04819 |  | 47.8201
0.015615 | 0.01828 | 0.004439 | 0.009853 | 0.047394 | 0.048187 |  | 47.8183
0.015612 | 0.01828 | 0.004439 | 0.0098529 | 0.047387 | 0.048184 |  | 47.818
0.015605 | 0.018278 | 0.004437 | 0.009852 | 0.047385 | 0.048172 |  | 47.8179
0.015605 | 0.018275 | 0.004437 | 0.0098513 | 0.047382 | 0.048168 |  | 47.8153
0.015601 | 0.018274 | 0.004436 | 0.009851 | 0.047375 | 0.048162 |  | 47.8148
0.0156 | 0.018273 | 0.004436 | 0.0098508 | 0.047374 | 0.04816 |  | 47.811
0.015594 | 0.018273 | 0.004435 | 0.0098505 | 0.047373 | 0.048152 |  | 47.8025
0.015592 | 0.018271 | 0.004435 | 0.00985 | 0.047371 | 0.048148 |  | 47.8022
0.015591 | 0.018268 | 0.004434 | 0.0098478 | 0.047369 | 0.048141 |  | 47.8009
0.015591 | 0.018266 | 0.004434 | 0.0098468 | 0.047365 | 0.048138 |  | 47.7959
0.015589 | 0.018263 | 0.004434 | 0.009846 | 0.047364 | 0.048132 |  | 47.7903
0.015589 | 0.018263 | 0.004433 | 0.0098457 | 0.047363 | 0.048131 |  | 47.7902
0.015587 | 0.01826 | 0.004433 | 0.0098457 | 0.047358 | 0.048126 |  | 47.79
0.015587 | 0.018257 | 0.004433 | 0.0098454 | 0.047356 | 0.048122 |  | 47.7854
0.015587 | 0.018256 | 0.004432 | 0.0098454 | 0.047352 | 0.04812 |  | 47.779
0.015586 | 0.018252 | 0.004431 | 0.0098454 | 0.047351 | 0.048114 |  | 47.7788
0.015586 | 0.01825 | 0.004431 | 0.009845 | 0.04735 | 0.048112 |  | 47.7773
0.015585 | 0.01825 | 0.004431 | 0.0098444 | 0.047349 | 0.04811 |  | 47.7756
0.015584 | 0.018249 | 0.004431 | 0.0098441 | 0.047348 | 0.048108 |  | 47.773
0.015583 | 0.018248 | 0.004431 | 0.009844 | 0.047348 | 0.048106 |  | 47.7719
0.015582 | 0.018248 | 0.00443 | 0.0098437 | 0.047347 | 0.048104 |  | 47.7709
0.015581 | 0.018245 | 0.00443 | 0.0098437 | 0.047342 | 0.0481 |  | 47.7668
0.015578 | 0.018243 | 0.00443 | 0.0098431 | 0.047332 | 0.048094 |  | 47.762
0.015574 | 0.018242 | 0.00443 | 0.009841 | 0.04733 | 0.048087 |  | 47.7617
0.015573 | 0.018241 | 0.004429 | 0.0098393 | 0.047328 | 0.048082 |  | 47.76
0.015573 | 0.01824 | 0.004429 | 0.0098392 | 0.047325 | 0.048081 |  | 47.7554
0.01557 | 0.018239 | 0.004429 | 0.009839 | 0.04732 | 0.048077 |  | 47.753
0.015568 | 0.018233 | 0.004427 | 0.0098377 | 0.047318 | 0.048066 |  | 47.7514
0.015561 | 0.018233 | 0.004427 | 0.0098367 | 0.047317 | 0.048058 |  | 47.7504
0.01556 | 0.018233 | 0.004427 | 0.0098365 | 0.047315 | 0.048057 |  | 47.7458
0.01556 | 0.018231 | 0.004426 | 0.0098359 | 0.047305 | 0.048053 |  | 47.743
0.015558 | 0.018231 | 0.004426 | 0.0098358 | 0.047298 | 0.048051 |  | 47.7334
0.015554 | 0.018231 | 0.004426 | 0.0098355 | 0.047297 | 0.048046 |  | 47.7328
0.015553 | 0.018229 | 0.004426 | 0.009835 | 0.047297 | 0.048043 |  | 47.7328
0.015553 | 0.018229 | 0.004425 | 0.009835 | 0.047294 | 0.048042 |  | 47.7322
0.015553 | 0.018229 | 0.004424 | 0.0098349 | 0.047294 | 0.048041 |  | 47.732
0.015552 | 0.018228 | 0.004424 | 0.0098347 | 0.047293 | 0.048039 |  | 47.7307
0.015551 | 0.018224 | 0.004424 | 0.0098341 | 0.047288 | 0.048033 |  | 47.7202
0.015549 | 0.018223 | 0.004423 | 0.0098341 | 0.047283 | 0.048029 |  | 47.7152
0.015547 | 0.018221 | 0.004423 | 0.0098341 | 0.047283 | 0.048025 |  | 47.713
0.015546 | 0.01822 | 0.004423 | 0.0098339 | 0.047275 | 0.048023 |  | 47.7082
0.015545 | 0.018219 | 0.004422 | 0.0098334 | 0.047272 | 0.048019 |  | 47.7074
0.015541 | 0.018218 | 0.004421 | 0.0098334 | 0.047271 | 0.048013 |  | 47.7071
0.015541 | 0.018217 | 0.004421 | 0.0098334 | 0.047268 | 0.048012 |  | 47.7037
0.01554 | 0.018216 | 0.004421 | 0.0098321 | 0.047257 | 0.048009 |  | 47.6978
0.015539 | 0.018212 | 0.00442 | 0.0098321 | 0.047257 | 0.048003 |  | 47.6946
0.015538 | 0.018211 | 0.00442 | 0.0098318 | 0.047253 | 0.048001 |  | 47.692
0.015538 | 0.018209 | 0.00442 | 0.009831 | 0.047249 | 0.047998 |  | 47.691
0.015536 | 0.018207 | 0.004419 | 0.0098306 | 0.047241 | 0.047993 |  | 47.6855
0.015532 | 0.018204 | 0.004418 | 0.00983 | 0.047238 | 0.047984 |  | 47.6754
0.01553 | 0.018203 | 0.004417 | 0.0098298 | 0.047237 | 0.04798 |  | 47.675
0.015529 | 0.018202 | 0.004417 | 0.0098296 | 0.047231 | 0.047978 |  | 47.6734
0.015526 | 0.018201 | 0.004416 | 0.009829 | 0.047229 | 0.047972 |  | 47.6705
0.015526 | 0.018198 | 0.004416 | 0.0098287 | 0.047229 | 0.047969 |  | 47.6701
0.015525 | 0.018198 | 0.004416 | 0.0098283 | 0.047224 | 0.047967 |  | 47.6694
0.015525 | 0.018197 | 0.004416 | 0.0098265 | 0.047224 | 0.047965 |  | 47.66
0.015523 | 0.018195 | 0.004416 | 0.0098265 | 0.047218 | 0.047961 |  | 47.655
0.015522 | 0.018194 | 0.004416 | 0.0098258 | 0.047212 | 0.047958 |  | 47.646
0.01552 | 0.018189 | 0.004416 | 0.0098257 | 0.047209 | 0.047951 |  | 47.6457
0.01552 | 0.018189 | 0.004415 | 0.0098249 | 0.047203 | 0.047949 |  | 47.64
0.015512 | 0.018189 | 0.004415 | 0.0098242 | 0.047201 | 0.04794 |  | 47.6393
0.015509 | 0.018188 | 0.004415 | 0.0098242 | 0.047198 | 0.047936 |  | 47.6335
0.015508 | 0.018185 | 0.004415 | 0.009824 | 0.047192 | 0.047932 |  | 47.6335
0.015508 | 0.018183 | 0.004415 | 0.0098228 | 0.047191 | 0.047929 |  | 47.6316
0.015508 | 0.018182 | 0.004415 | 0.0098211 | 0.047189 | 0.047926 |  | 47.6287
0.015507 | 0.01818 | 0.004414 | 0.0098207 | 0.047184 | 0.047922 |  | 47.6225
0.015505 | 0.01818 | 0.004414 | 0.0098201 | 0.047184 | 0.047919 |  | 47.621
0.015503 | 0.018179 | 0.004414 | 0.0098201 | 0.047183 | 0.047916 |  | 47.6198
0.015501 | 0.01817 | 0.004413 | 0.00982 | 0.047183 | 0.047904 |  | 47.6149
0.015499 | 0.01817 | 0.004412 | 0.0098191 | 0.04717 | 0.0479 |  | 47.6114
0.015498 | 0.018169 | 0.004412 | 0.0098191 | 0.047168 | 0.047898 |  | 47.6086
0.015494 | 0.018168 | 0.004412 | 0.0098191 | 0.047166 | 0.047893 |  | 47.5986
0.015493 | 0.018167 | 0.004411 | 0.0098184 | 0.047159 | 0.047889 |  | 47.5981
0.015489 | 0.018167 | 0.004411 | 0.009818 | 0.047157 | 0.047885 |  | 47.5929
0.015484 | 0.018166 | 0.00441 | 0.0098175 | 0.047152 | 0.047877 |  | 47.587
0.015481 | 0.018165 | 0.00441 | 0.0098174 | 0.047149 | 0.047873 |  | 47.581
0.01548 | 0.018163 | 0.004409 | 0.009817 | 0.047142 | 0.047869 |  | 47.5807
0.015479 | 0.018162 | 0.004409 | 0.0098166 | 0.047137 | 0.047867 |  | 47.5682
0.015478 | 0.018162 | 0.004409 | 0.0098166 | 0.047135 | 0.047866 |  | 47.5642
0.015478 | 0.018161 | 0.004409 | 0.0098164 | 0.047134 | 0.047864 |  | 47.5638
0.015474 | 0.01816 | 0.004408 | 0.0098164 | 0.047127 | 0.047858 |  | 47.563
0.015473 | 0.01816 | 0.004408 | 0.0098153 | 0.047126 | 0.047856 |  | 47.5535
0.01547 | 0.018159 | 0.004408 | 0.0098136 | 0.047124 | 0.047851 |  | 47.5522
0.015469 | 0.018158 | 0.004408 | 0.0098135 | 0.047119 | 0.047849 |  | 47.5522
0.015465 | 0.018157 | 0.004408 | 0.0098133 | 0.047117 | 0.047843 |  | 47.5303
0.015464 | 0.018156 | 0.004408 | 0.0098129 | 0.047114 | 0.047841 |  | 47.524
0.015464 | 0.018155 | 0.004408 | 0.0098129 | 0.047114 | 0.04784 |  | 47.5227
0.015463 | 0.018154 | 0.004406 | 0.0098126 | 0.047112 | 0.047836 |  | 47.5219
0.015463 | 0.018152 | 0.004406 | 0.0098115 | 0.047109 | 0.047832 |  | 47.52
0.015461 | 0.018152 | 0.004405 | 0.0098109 | 0.047107 | 0.047829 |  | 47.516
0.015459 | 0.018149 | 0.004405 | 0.0098105 | 0.047099 | 0.047824 |  | 47.515
0.015459 | 0.018148 | 0.004404 | 0.0098103 | 0.047096 | 0.047821 |  | 47.5134
0.015459 | 0.018147 | 0.004403 | 0.0098103 | 0.047094 | 0.047819 |  | 47.5111
0.015457 | 0.018146 | 0.004403 | 0.0098095 | 0.047084 | 0.047816 |  | 47.5065
0.015454 | 0.018145 | 0.004402 | 0.0098093 | 0.047081 | 0.04781 |  | 47.4994
0.015454 | 0.018143 | 0.004401 | 0.009809 | 0.047078 | 0.047807 |  | 47.4946
0.015453 | 0.018142 | 0.004401 | 0.0098085 | 0.047075 | 0.047804 |  | 47.492
0.015447 | 0.018141 | 0.004399 | 0.0098074 | 0.047058 | 0.047794 |  | 47.4798
0.015446 | 0.018141 | 0.004398 | 0.009807 | 0.047057 | 0.047792 |  | 47.4766
0.015446 | 0.018141 | 0.004397 | 0.0098069 | 0.047054 | 0.047791 |  | 47.476
0.015445 | 0.018137 | 0.004397 | 0.009805 | 0.04705 | 0.047784 |  | 47.4729
0.015444 | 0.018135 | 0.004397 | 0.009805 | 0.047044 | 0.047781 |  | 47.4649
0.015443 | 0.018135 | 0.004396 | 0.0098049 | 0.04704 | 0.047779 |  | 47.4548
0.01544 | 0.018134 | 0.004396 | 0.009804 | 0.047039 | 0.047774 |  | 47.4541
0.01544 | 0.018134 | 0.004395 | 0.0098033 | 0.047038 | 0.047772 |  | 47.452
0.01544 | 0.018132 | 0.004394 | 0.0098027 | 0.047036 | 0.047769 |  | 47.4469
0.015437 | 0.018131 | 0.004394 | 0.0098021 | 0.047036 | 0.047764 |  | 47.4432
0.015436 | 0.018129 | 0.004394 | 0.0098013 | 0.047031 | 0.04776 |  | 47.4366
0.015435 | 0.018125 | 0.004393 | 0.0098002 | 0.04703 | 0.047753 |  | 47.4341
0.015433 | 0.018123 | 0.004392 | 0.0098 | 0.047027 | 0.047748 |  | 47.434
0.015429 | 0.018123 | 0.004391 | 0.0097992 | 0.047021 | 0.047742 |  | 47.429
0.015429 | 0.018122 | 0.004391 | 0.0097982 | 0.047016 | 0.04774 |  | 47.4254
0.015429 | 0.018121 | 0.004391 | 0.0097982 | 0.047015 | 0.047739 |  | 47.4133
0.015427 | 0.01812 | 0.00439 | 0.0097981 | 0.047013 | 0.047735 |  | 47.4123
0.015427 | 0.018112 | 0.00439 | 0.0097981 | 0.047011 | 0.047727 |  | 47.4045
0.015426 | 0.018109 | 0.00439 | 0.0097977 | 0.047001 | 0.047723 |  | 47.4039
0.015423 | 0.018109 | 0.00439 | 0.0097951 | 0.046995 | 0.047717 |  | 47.4015
0.015422 | 0.018103 | 0.00439 | 0.0097951 | 0.046994 | 0.04771 |  | 47.3967
0.015421 | 0.018102 | 0.00439 | 0.0097951 | 0.046992 | 0.047708 |  | 47.3928
0.015415 | 0.018102 | 0.004389 | 0.0097949 | 0.046992 | 0.047701 |  | 47.3881
0.015413 | 0.018101 | 0.004389 | 0.0097949 | 0.046987 | 0.047698 |  | 47.382
0.015412 | 0.0181 | 0.004389 | 0.0097945 | 0.046981 | 0.047695 |  | 47.378
0.015412 | 0.018099 | 0.004389 | 0.0097931 | 0.046974 | 0.047693 |  | 47.3746
0.015408 | 0.018096 | 0.004389 | 0.0097921 | 0.046969 | 0.047685 |  | 47.356
0.015408 | 0.018095 | 0.004389 | 0.009792 | 0.046967 | 0.047684 |  | 47.3556
0.015408 | 0.018094 | 0.004389 | 0.0097918 | 0.04696 | 0.047683 |  | 47.354
0.015407 | 0.018091 | 0.004388 | 0.009791 | 0.046954 | 0.047677 |  | 47.349
0.015406 | 0.018087 | 0.004388 | 0.0097906 | 0.046952 | 0.047672 |  | 47.3484
0.015406 | 0.018081 | 0.004386 | 0.00979 | 0.046952 | 0.047663 |  | 47.3442
0.015403 | 0.018081 | 0.004385 | 0.0097899 | 0.04695 | 0.047659 |  | 47.3417
0.015403 | 0.018079 | 0.004385 | 0.0097894 | 0.04695 | 0.047656 |  | 47.3372
0.015399 | 0.018079 | 0.004385 | 0.0097888 | 0.046942 | 0.047652 |  | 47.333
0.015397 | 0.018078 | 0.004385 | 0.0097888 | 0.04694 | 0.047649 |  | 47.323
0.015396 | 0.018078 | 0.004384 | 0.009788 | 0.046939 | 0.047646 |  | 47.32
0.015396 | 0.018075 | 0.004384 | 0.0097877 | 0.046938 | 0.047643 |  | 47.3163
0.015395 | 0.018074 | 0.004384 | 0.0097873 | 0.046931 | 0.04764 |  | 47.315
0.015394 | 0.01807 | 0.004383 | 0.009787 | 0.046931 | 0.047634 |  | 47.3144
0.015394 | 0.018069 | 0.004382 | 0.0097869 | 0.04693 | 0.047632 |  | 47.3141
0.015386 | 0.018069 | 0.004381 | 0.0097869 | 0.04693 | 0.047623 |  | 47.2975
0.015386 | 0.018068 | 0.00438 | 0.009785 | 0.046928 | 0.047619 |  | 47.2959
0.015386 | 0.018066 | 0.00438 | 0.009785 | 0.046927 | 0.047617 |  | 47.2886
0.015384 | 0.018066 | 0.00438 | 0.0097846 | 0.046919 | 0.047615 |  | 47.2867
0.015383 | 0.018065 | 0.00438 | 0.0097841 | 0.046916 | 0.047612 |  | 47.2841
0.015381 | 0.018061 | 0.00438 | 0.0097839 | 0.046914 | 0.047606 |  | 47.2835
0.01538 | 0.01806 | 0.004379 | 0.0097838 | 0.046914 | 0.047603 |  | 47.273
0.01538 | 0.018059 | 0.004379 | 0.0097838 | 0.046912 | 0.047602 |  | 47.2665
0.01538 | 0.018058 | 0.004377 | 0.0097828 | 0.046911 | 0.047598 |  | 47.2644
0.015379 | 0.018057 | 0.004377 | 0.009782 | 0.046909 | 0.047595 |  | 47.2597
0.015378 | 0.018055 | 0.004377 | 0.0097815 | 0.046907 | 0.047592 |  | 47.2587
0.015376 | 0.018049 | 0.004376 | 0.0097811 | 0.046904 | 0.047582 |  | 47.2498
0.015376 | 0.01804 | 0.004376 | 0.0097808 | 0.046904 | 0.047573 |  | 47.2486
0.015375 | 0.01804 | 0.004374 | 0.0097808 | 0.046901 | 0.04757 |  | 47.247
0.015374 | 0.018037 | 0.004374 | 0.0097805 | 0.046894 | 0.047566 |  | 47.247
0.015373 | 0.018036 | 0.004374 | 0.00978 | 0.046892 | 0.047563 |  | 47.243
0.015373 | 0.018033 | 0.004373 | 0.0097797 | 0.046886 | 0.047559 |  | 47.2384
0.015372 | 0.01803 | 0.004372 | 0.009779 | 0.046885 | 0.047553 |  | 47.2362
0.01537 | 0.018029 | 0.00437 | 0.0097787 | 0.046875 | 0.047548 |  | 47.2325
0.015367 | 0.018028 | 0.004369 | 0.0097775 | 0.046875 | 0.047541 |  | 47.2315
0.015364 | 0.018027 | 0.004367 | 0.009777 | 0.046874 | 0.047535 |  | 47.2236
0.015359 | 0.018027 | 0.004367 | 0.009776 | 0.046873 | 0.047529 |  | 47.2162
0.015359 | 0.018026 | 0.004367 | 0.009776 | 0.046873 | 0.047528 |  | 47.2144
0.015358 | 0.018023 | 0.004367 | 0.009775 | 0.046871 | 0.047523 |  | 47.2142
0.015354 | 0.018022 | 0.004365 | 0.0097736 | 0.04687 | 0.047515 |  | 47.206
0.015347 | 0.018022 | 0.004365 | 0.009773 | 0.046869 | 0.047507 |  | 47.2011
0.015346 | 0.01802 | 0.004365 | 0.0097729 | 0.046866 | 0.047504 |  | 47.2004
0.015343 | 0.018019 | 0.004365 | 0.0097721 | 0.046864 | 0.047499 |  | 47.1981
0.015339 | 0.018019 | 0.004365 | 0.009772 | 0.046862 | 0.047495 |  | 47.197
0.015338 | 0.018018 | 0.004364 | 0.0097719 | 0.046857 | 0.047492 |  | 47.19
0.015338 | 0.018016 | 0.004363 | 0.0097715 | 0.046851 | 0.047489 |  | 47.1837
0.015337 | 0.018015 | 0.004363 | 0.0097707 | 0.046849 | 0.047486 |  | 47.178
0.015332 | 0.018015 | 0.004362 | 0.0097705 | 0.046844 | 0.04748 |  | 47.1739
0.015331 | 0.018015 | 0.004362 | 0.0097699 | 0.046842 | 0.047478 |  | 47.1709
0.01533 | 0.018014 | 0.004362 | 0.0097684 | 0.046841 | 0.047474 |  | 47.1709
0.01533 | 0.018013 | 0.004362 | 0.0097665 | 0.046838 | 0.047471 |  | 47.1688
0.015328 | 0.018012 | 0.004361 | 0.0097664 | 0.046836 | 0.047467 |  | 47.1673
0.015328 | 0.018011 | 0.004361 | 0.0097654 | 0.046835 | 0.047465 |  | 47.1639
0.015327 | 0.018011 | 0.004361 | 0.0097652 | 0.046834 | 0.047464 |  | 47.1637
0.015326 | 0.018009 | 0.00436 | 0.0097631 | 0.046829 | 0.047458 |  | 47.1628
0.015321 | 0.018009 | 0.00436 | 0.0097625 | 0.046827 | 0.047452 |  | 47.1541
0.015318 | 0.018008 | 0.00436 | 0.0097623 | 0.046825 | 0.047448 |  | 47.1536
0.015318 | 0.018007 | 0.00436 | 0.0097623 | 0.046824 | 0.047447 |  | 47.1535
0.015317 | 0.018006 | 0.004359 | 0.0097621 | 0.046824 | 0.047444 |  | 47.1535
0.015316 | 0.018006 | 0.004359 | 0.0097604 | 0.046811 | 0.047441 |  | 47.1501
0.015313 | 0.017999 | 0.004358 | 0.00976 | 0.046811 | 0.04743 |  | 47.15
0.015313 | 0.017998 | 0.004358 | 0.0097593 | 0.046805 | 0.047428 |  | 47.1482
0.015312 | 0.017998 | 0.004357 | 0.009759 | 0.046803 | 0.047426 |  | 47.1455
0.015312 | 0.017997 | 0.004357 | 0.009758 | 0.046799 | 0.047424 |  | 47.1431
0.015311 | 0.017996 | 0.004357 | 0.0097573 | 0.046798 | 0.047421 |  | 47.1414
0.015308 | 0.017993 | 0.004357 | 0.009757 | 0.046793 | 0.047415 |  | 47.1378
0.015306 | 0.017991 | 0.004356 | 0.009757 | 0.046792 | 0.04741 |  | 47.135
0.015306 | 0.017988 | 0.004356 | 0.0097565 | 0.046786 | 0.047406 |  | 47.1308
0.015304 | 0.017987 | 0.004355 | 0.009756 | 0.046784 | 0.047402 |  | 47.1301
0.015303 | 0.017987 | 0.004355 | 0.0097555 | 0.046782 | 0.047401 |  | 47.1237
0.015302 | 0.017986 | 0.004354 | 0.0097549 | 0.046781 | 0.047397 |  | 47.1166
0.015299 | 0.017985 | 0.004353 | 0.0097549 | 0.046779 | 0.047392 |  | 47.1135
0.015297 | 0.017985 | 0.004353 | 0.0097543 | 0.046777 | 0.047389 |  | 47.1067
0.015297 | 0.017985 | 0.004353 | 0.0097543 | 0.046776 | 0.047389 |  | 47.1051
0.015296 | 0.017981 | 0.004353 | 0.0097539 | 0.046776 | 0.047384 |  | 47.102
0.015295 | 0.017981 | 0.004352 | 0.009753 | 0.046771 | 0.047381 |  | 47.0993
0.01529 | 0.017981 | 0.004352 | 0.0097529 | 0.046761 | 0.047376 |  | 47.0981
0.01529 | 0.01798 | 0.004351 | 0.009752 | 0.046761 | 0.047373 |  | 47.0935
0.015288 | 0.017974 | 0.004351 | 0.0097518 | 0.046756 | 0.047365 |  | 47.0815
0.015286 | 0.017974 | 0.004351 | 0.0097518 | 0.046754 | 0.047363 |  | 47.0805
0.015285 | 0.017971 | 0.00435 | 0.0097513 | 0.046753 | 0.047357 |  | 47.074
0.015283 | 0.017971 | 0.00435 | 0.0097508 | 0.046749 | 0.047355 |  | 47.0718
0.015277 | 0.017968 | 0.00435 | 0.0097498 | 0.046749 | 0.047345 |  | 47.0616
0.015276 | 0.017968 | 0.00435 | 0.009749 | 0.046745 | 0.047343 |  | 47.0598
0.015275 | 0.017967 | 0.004348 | 0.0097489 | 0.046744 | 0.047339 |  | 47.058
0.015275 | 0.017967 | 0.004348 | 0.0097482 | 0.046743 | 0.047338 |  | 47.056
0.015272 | 0.017962 | 0.004347 | 0.0097481 | 0.046737 | 0.047329 |  | 47.046
0.01527 | 0.017961 | 0.004347 | 0.009747 | 0.046735 | 0.047325 |  | 47.0433
0.015269 | 0.01796 | 0.004347 | 0.0097463 | 0.046735 | 0.047322 |  | 47.036
0.015268 | 0.017958 | 0.004347 | 0.009746 | 0.046734 | 0.047319 |  | 47.0346
0.015267 | 0.017956 | 0.004347 | 0.0097447 | 0.04673 | 0.047315 |  | 47.0335
0.015266 | 0.017956 | 0.004346 | 0.0097443 | 0.04673 | 0.047312 |  | 47.03
0.015263 | 0.017955 | 0.004346 | 0.0097441 | 0.046725 | 0.047308 |  | 47.0226
0.015263 | 0.017954 | 0.004345 | 0.009744 | 0.046715 | 0.047306 |  | 47.0212
0.015259 | 0.017952 | 0.004344 | 0.0097422 | 0.046712 | 0.047297 |  | 47.021
0.015257 | 0.017949 | 0.004344 | 0.009742 | 0.046709 | 0.047292 |  | 47.01
0.015256 | 0.017949 | 0.004343 | 0.0097416 | 0.046707 | 0.04729 |  | 47.0067
0.015256 | 0.017949 | 0.004343 | 0.0097416 | 0.046706 | 0.04729 |  | 47.0003
0.015256 | 0.017945 | 0.004343 | 0.0097411 | 0.046702 | 0.047285 |  | 46.9954
0.015252 | 0.017942 | 0.004343 | 0.0097407 | 0.046695 | 0.047278 |  | 46.9912
0.015251 | 0.017941 | 0.004343 | 0.0097401 | 0.046692 | 0.047275 |  | 46.9837
0.01525 | 0.017937 | 0.004342 | 0.0097397 | 0.04669 | 0.047269 |  | 46.9805
0.015249 | 0.017935 | 0.004342 | 0.0097384 | 0.046686 | 0.047264 |  | 46.9784
0.015248 | 0.017933 | 0.004342 | 0.009738 | 0.046685 | 0.047261 |  | 46.9783
0.015247 | 0.017932 | 0.004342 | 0.0097379 | 0.046682 | 0.047259 |  | 46.9782
0.015246 | 0.017929 | 0.004341 | 0.0097379 | 0.046676 | 0.047254 |  | 46.978
0.015245 | 0.017926 | 0.00434 | 0.0097375 | 0.046675 | 0.047249 |  | 46.974
0.015244 | 0.017925 | 0.004339 | 0.0097366 | 0.046671 | 0.047245 |  | 46.9661
0.015243 | 0.017921 | 0.004339 | 0.0097366 | 0.04667 | 0.04724 |  | 46.965
0.015242 | 0.017921 | 0.004339 | 0.0097361 | 0.04667 | 0.047238 |  | 46.964
0.015239 | 0.017921 | 0.004338 | 0.009735 | 0.046663 | 0.047233 |  | 46.9629
0.015237 | 0.017919 | 0.004338 | 0.0097343 | 0.046659 | 0.047228 |  | 46.962
0.015236 | 0.017915 | 0.004338 | 0.009734 | 0.046655 | 0.047223 |  | 46.9611
0.01523 | 0.017913 | 0.004338 | 0.0097339 | 0.046654 | 0.047215 |  | 46.9611
0.01523 | 0.017912 | 0.004337 | 0.0097334 | 0.046649 | 0.047212 |  | 46.9512
0.015226 | 0.017912 | 0.004337 | 0.009733 | 0.046648 | 0.047208 |  | 46.9418
0.015221 | 0.01791 | 0.004335 | 0.009733 | 0.046641 | 0.047199 |  | 46.9332
0.015221 | 0.017908 | 0.004335 | 0.009731 | 0.046641 | 0.047195 |  | 46.9111
0.01522 | 0.017906 | 0.004333 | 0.0097303 | 0.046639 | 0.047189 |  | 46.9069
0.015219 | 0.017905 | 0.004333 | 0.0097298 | 0.046638 | 0.047187 |  | 46.9062
0.015218 | 0.017904 | 0.004333 | 0.0097289 | 0.046638 | 0.047184 |  | 46.9044
0.015218 | 0.017902 | 0.004333 | 0.0097287 | 0.04663 | 0.047182 |  | 46.894
0.015215 | 0.017898 | 0.004332 | 0.0097278 | 0.04663 | 0.047173 |  | 46.8918
0.015213 | 0.017898 | 0.004332 | 0.0097268 | 0.046628 | 0.04717 |  | 46.8823
0.015207 | 0.017898 | 0.00433 | 0.0097258 | 0.046627 | 0.047161 |  | 46.8807
0.015204 | 0.017893 | 0.00433 | 0.0097252 | 0.046626 | 0.047152 |  | 46.8793
0.015204 | 0.017893 | 0.00433 | 0.0097252 | 0.04662 | 0.047152 |  | 46.873
0.015203 | 0.017891 | 0.004329 | 0.0097248 | 0.04662 | 0.047148 |  | 46.869
0.015203 | 0.01789 | 0.004328 | 0.0097248 | 0.046615 | 0.047146 |  | 46.8643
0.015203 | 0.017887 | 0.004328 | 0.009724 | 0.046613 | 0.047142 |  | 46.8628
0.015202 | 0.017887 | 0.004327 | 0.009724 | 0.046611 | 0.04714 |  | 46.8554
0.015201 | 0.017886 | 0.004327 | 0.0097237 | 0.046605 | 0.047138 |  | 46.8492
0.0152 | 0.017886 | 0.004327 | 0.009722 | 0.046603 | 0.047135 |  | 46.845
0.015199 | 0.017884 | 0.004327 | 0.0097217 | 0.046602 | 0.047132 |  | 46.8417
0.015199 | 0.017883 | 0.004327 | 0.0097201 | 0.046597 | 0.047129 |  | 46.8362
0.015197 | 0.017882 | 0.004326 | 0.00972 | 0.046594 | 0.047125 |  | 46.8355
0.015197 | 0.017876 | 0.004326 | 0.0097185 | 0.046593 | 0.047118 |  | 46.8225
0.015197 | 0.017875 | 0.004326 | 0.009718 | 0.046591 | 0.047116 |  | 46.8205
0.015196 | 0.017875 | 0.004326 | 0.0097175 | 0.046587 | 0.047115 |  | 46.8133
0.015194 | 0.017874 | 0.004325 | 0.009717 | 0.046587 | 0.04711 |  | 46.7858
0.015194 | 0.017874 | 0.004325 | 0.0097166 | 0.046586 | 0.04711 |  | 46.7766
0.015193 | 0.017873 | 0.004325 | 0.0097161 | 0.046582 | 0.047107 |  | 46.7711
0.015192 | 0.017872 | 0.004324 | 0.009716 | 0.046579 | 0.047104 |  | 46.7682
0.015184 | 0.017871 | 0.004324 | 0.0097155 | 0.046572 | 0.047095 |  | 46.7671
0.015184 | 0.017871 | 0.004323 | 0.0097155 | 0.046561 | 0.047094 |  | 46.7657
0.015183 | 0.017869 | 0.004323 | 0.0097155 | 0.046556 | 0.04709 |  | 46.7646
0.015182 | 0.017868 | 0.004323 | 0.0097152 | 0.046551 | 0.047088 |  | 46.7598
0.015182 | 0.017867 | 0.004322 | 0.009715 | 0.04655 | 0.047086 |  | 46.7596
0.015181 | 0.017867 | 0.004322 | 0.0097142 | 0.046549 | 0.047084 |  | 46.7584
0.015181 | 0.017865 | 0.004322 | 0.009714 | 0.046547 | 0.047082 |  | 46.754
0.01518 | 0.017863 | 0.004322 | 0.0097139 | 0.046543 | 0.047079 |  | 46.752
0.015179 | 0.017863 | 0.004322 | 0.0097124 | 0.046536 | 0.047076 |  | 46.7497
0.015178 | 0.017861 | 0.004321 | 0.009712 | 0.046532 | 0.047072 |  | 46.7479
0.015174 | 0.017861 | 0.004321 | 0.009712 | 0.046529 | 0.047068 |  | 46.7476
0.015172 | 0.01786 | 0.004321 | 0.009712 | 0.046527 | 0.047065 |  | 46.7455
0.015171 | 0.017851 | 0.00432 | 0.009712 | 0.046527 | 0.047054 |  | 46.7394
0.015167 | 0.017847 | 0.00432 | 0.0097119 | 0.046524 | 0.047046 |  | 46.7386
0.015167 | 0.017845 | 0.00432 | 0.0097118 | 0.046523 | 0.047044 |  | 46.7373
0.015162 | 0.017845 | 0.00432 | 0.0097114 | 0.046518 | 0.047038 |  | 46.732
0.015161 | 0.017841 | 0.004319 | 0.0097114 | 0.046515 | 0.047032 |  | 46.7292
0.015161 | 0.017839 | 0.004319 | 0.009711 | 0.046512 | 0.04703 |  | 46.7238
0.015159 | 0.017838 | 0.004318 | 0.0097101 | 0.046512 | 0.047025 |  | 46.7191
0.015158 | 0.017837 | 0.004318 | 0.0097094 | 0.046509 | 0.047022 |  | 46.7138
0.015156 | 0.017831 | 0.004318 | 0.0097091 | 0.046507 | 0.047014 |  | 46.7074
0.015156 | 0.017827 | 0.004317 | 0.0097085 | 0.0465 | 0.047009 |  | 46.7047
0.015156 | 0.017827 | 0.004317 | 0.0097084 | 0.046499 | 0.047008 |  | 46.7021
0.015155 | 0.017825 | 0.004317 | 0.0097084 | 0.046496 | 0.047005 |  | 46.6999
0.015153 | 0.017822 | 0.004317 | 0.009708 | 0.046481 | 0.047 |  | 46.6996
0.015148 | 0.017822 | 0.004316 | 0.009708 | 0.046481 | 0.046994 |  | 46.6972
0.015148 | 0.017819 | 0.004316 | 0.0097078 | 0.04648 | 0.046991 |  | 46.6938
0.015148 | 0.017817 | 0.004316 | 0.0097072 | 0.046474 | 0.046988 |  | 46.6903
0.015147 | 0.017816 | 0.004315 | 0.0097063 | 0.046473 | 0.046984 |  | 46.69
0.015146 | 0.017815 | 0.004315 | 0.0097048 | 0.04647 | 0.046981 |  | 46.6845
0.015146 | 0.017813 | 0.004314 | 0.0097043 | 0.046469 | 0.046977 |  | 46.6804
0.015146 | 0.017811 | 0.004314 | 0.0097042 | 0.046469 | 0.046975 |  | 46.6796
0.015142 | 0.017807 | 0.004314 | 0.009704 | 0.046469 | 0.046967 |  | 46.675
0.01514 | 0.017807 | 0.004314 | 0.0097034 | 0.046469 | 0.046964 |  | 46.675
0.015139 | 0.017805 | 0.004314 | 0.0097032 | 0.046469 | 0.046961 |  | 46.6695
0.015138 | 0.017804 | 0.004314 | 0.0097032 | 0.046468 | 0.046959 |  | 46.6689
0.015138 | 0.017804 | 0.004314 | 0.009703 | 0.046459 | 0.046959 |  | 46.6687
0.015138 | 0.017802 | 0.004314 | 0.0097021 | 0.046459 | 0.046956 |  | 46.6541
0.015137 | 0.017802 | 0.004313 | 0.009702 | 0.046449 | 0.046954 |  | 46.6517
0.015137 | 0.017801 | 0.004312 | 0.0097012 | 0.04644 | 0.046951 |  | 46.6515
0.015136 | 0.017799 | 0.004312 | 0.0097006 | 0.046435 | 0.046948 |  | 46.6487
0.015136 | 0.017798 | 0.004311 | 0.0097 | 0.046429 | 0.046945 |  | 46.6391
0.015135 | 0.017798 | 0.004311 | 0.0096999 | 0.046425 | 0.046944 |  | 46.6373
0.015134 | 0.017796 | 0.004311 | 0.0096999 | 0.046421 | 0.046941 |  | 46.6293
0.015133 | 0.017792 | 0.00431 | 0.0096989 | 0.04642 | 0.046934 |  | 46.6257
0.015129 | 0.017792 | 0.00431 | 0.0096984 | 0.046415 | 0.046929 |  | 46.6238
0.015125 | 0.017791 | 0.004308 | 0.0096983 | 0.046412 | 0.046922 |  | 46.6213
0.015125 | 0.01779 | 0.004307 | 0.0096981 | 0.046411 | 0.04692 |  | 46.621
0.015125 | 0.017789 | 0.004307 | 0.0096976 | 0.046408 | 0.046919 |  | 46.6162
0.015125 | 0.017788 | 0.004307 | 0.0096973 | 0.046404 | 0.046917 |  | 46.613
0.015122 | 0.017788 | 0.004307 | 0.009697 | 0.0464 | 0.046914 |  | 46.6057
0.015121 | 0.017788 | 0.004307 | 0.0096961 | 0.046397 | 0.046912 |  | 46.6057
0.015121 | 0.017787 | 0.004306 | 0.009695 | 0.046391 | 0.046909 |  | 46.6052
0.01512 | 0.017785 | 0.004306 | 0.009694 | 0.046391 | 0.046905 |  | 46.605
0.015118 | 0.017785 | 0.004305 | 0.0096934 | 0.046391 | 0.046901 |  | 46.6031
0.015112 | 0.017784 | 0.004305 | 0.0096924 | 0.04639 | 0.046893 |  | 46.5961
0.01511 | 0.017783 | 0.004305 | 0.009692 | 0.04639 | 0.04689 |  | 46.5887
0.015109 | 0.017783 | 0.004305 | 0.009691 | 0.046385 | 0.046888 |  | 46.5883
0.015107 | 0.017782 | 0.004304 | 0.0096903 | 0.046384 | 0.046883 |  | 46.5836
0.015106 | 0.017779 | 0.004303 | 0.0096899 | 0.046381 | 0.046878 |  | 46.5756
0.015106 | 0.017778 | 0.004303 | 0.0096899 | 0.046378 | 0.046877 |  | 46.571
0.015104 | 0.017778 | 0.004302 | 0.0096892 | 0.046374 | 0.046873 |  | 46.5689
0.015101 | 0.017778 | 0.004301 | 0.0096892 | 0.04637 | 0.046869 |  | 46.568
0.015101 | 0.017777 | 0.004301 | 0.0096884 | 0.046363 | 0.046867 |  | 46.565
0.0151 | 0.017776 | 0.004301 | 0.009688 | 0.046361 | 0.046865 |  | 46.5624
0.015099 | 0.017776 | 0.004301 | 0.0096873 | 0.04636 | 0.046863 |  | 46.5581
0.015098 | 0.017773 | 0.004301 | 0.0096872 | 0.046355 | 0.046859 |  | 46.557
0.015097 | 0.017773 | 0.0043 | 0.009687 | 0.046354 | 0.046857 |  | 46.5542
0.015097 | 0.017772 | 0.0043 | 0.0096865 | 0.046345 | 0.046855 |  | 46.552
0.015094 | 0.01777 | 0.0043 | 0.0096851 | 0.046341 | 0.046849 |  | 46.5482
0.01509 | 0.017764 | 0.004299 | 0.009685 | 0.04633 | 0.046838 |  | 46.543
0.015089 | 0.017763 | 0.004299 | 0.0096846 | 0.046329 | 0.046836 |  | 46.5378
0.015088 | 0.017763 | 0.004298 | 0.0096842 | 0.046318 | 0.046833 |  | 46.5372
0.015088 | 0.017763 | 0.004297 | 0.0096838 | 0.046313 | 0.046832 |  | 46.5312
0.015087 | 0.017763 | 0.004297 | 0.0096838 | 0.046312 | 0.046831 |  | 46.5279
0.015085 | 0.017762 | 0.004296 | 0.0096831 | 0.046311 | 0.046826 |  | 46.5245
0.015078 | 0.017762 | 0.004295 | 0.0096827 | 0.046311 | 0.046818 |  | 46.5227
0.015078 | 0.017762 | 0.004295 | 0.0096823 | 0.04631 | 0.046817 |  | 46.5222
0.015077 | 0.01776 | 0.004295 | 0.0096822 | 0.046302 | 0.046814 |  | 46.5164
0.015074 | 0.017759 | 0.004294 | 0.0096817 | 0.046302 | 0.046809 |  | 46.5097
0.015074 | 0.017757 | 0.004294 | 0.0096817 | 0.046299 | 0.046807 |  | 46.5062
0.015073 | 0.017756 | 0.004294 | 0.0096807 | 0.046293 | 0.046804 |  | 46.504
0.015072 | 0.017753 | 0.004294 | 0.0096801 | 0.04629 | 0.046799 |  | 46.5039
0.015072 | 0.017752 | 0.004294 | 0.0096801 | 0.046276 | 0.046798 |  | 46.489
0.015071 | 0.017751 | 0.004293 | 0.00968 | 0.046275 | 0.046795 |  | 46.4842
0.015069 | 0.017751 | 0.004293 | 0.00968 | 0.046272 | 0.046793 |  | 46.483
0.015069 | 0.017749 | 0.004292 | 0.0096797 | 0.046262 | 0.04679 |  | 46.475
0.015068 | 0.017748 | 0.004292 | 0.0096791 | 0.046262 | 0.046787 |  | 46.4743
0.015068 | 0.017747 | 0.004291 | 0.009679 | 0.046259 | 0.046785 |  | 46.4722
0.015067 | 0.017744 | 0.004291 | 0.0096786 | 0.046257 | 0.046781 |  | 46.4667
0.015066 | 0.017744 | 0.004291 | 0.0096781 | 0.046252 | 0.046779 |  | 46.4592
0.015066 | 0.017742 | 0.00429 | 0.0096776 | 0.046249 | 0.046776 |  | 46.4569
0.015064 | 0.017739 | 0.004289 | 0.0096776 | 0.046249 | 0.04677 |  | 46.4517
0.015061 | 0.017738 | 0.004289 | 0.0096771 | 0.046245 | 0.046765 |  | 46.4476
0.015058 | 0.017737 | 0.004289 | 0.0096766 | 0.046242 | 0.046761 |  | 46.4458
0.015056 | 0.017735 | 0.004289 | 0.0096756 | 0.046239 | 0.046756 |  | 46.4457
0.015055 | 0.017732 | 0.004288 | 0.0096756 | 0.046238 | 0.046751 |  | 46.4416
0.015054 | 0.01773 | 0.004287 | 0.009675 | 0.046236 | 0.046746 |  | 46.4356
0.01505 | 0.017727 | 0.004287 | 0.009675 | 0.046234 | 0.046739 |  | 46.4289
0.015046 | 0.017726 | 0.004287 | 0.0096749 | 0.046232 | 0.046734 |  | 46.427
0.015043 | 0.017725 | 0.004286 | 0.0096736 | 0.046232 | 0.046728 |  | 46.424
0.015043 | 0.017723 | 0.004285 | 0.009673 | 0.046229 | 0.046724 |  | 46.4137
0.01504 | 0.017721 | 0.004285 | 0.0096725 | 0.046225 | 0.046719 |  | 46.4043
0.015034 | 0.01772 | 0.004285 | 0.0096708 | 0.046223 | 0.04671 |  | 46.4037
0.015033 | 0.017716 | 0.004285 | 0.0096698 | 0.046223 | 0.046704 |  | 46.4004
0.01503 | 0.017716 | 0.004284 | 0.009669 | 0.046221 | 0.046699 |  | 46.395
0.015029 | 0.017715 | 0.004284 | 0.0096678 | 0.046219 | 0.046696 |  | 46.394
0.015027 | 0.017711 | 0.004284 | 0.0096677 | 0.046215 | 0.04669 |  | 46.3935
0.015026 | 0.017711 | 0.004284 | 0.0096668 | 0.046213 | 0.046688 |  | 46.3873
0.015026 | 0.01771 | 0.004283 | 0.0096667 | 0.046208 | 0.046686 |  | 46.3867
0.015026 | 0.01771 | 0.004283 | 0.009666 | 0.046204 | 0.046685 |  | 46.3849
0.015025 | 0.017708 | 0.004283 | 0.0096658 | 0.046203 | 0.046682 |  | 46.3764
0.015025 | 0.017708 | 0.004282 | 0.0096657 | 0.046202 | 0.046681 |  | 46.3703
0.015024 | 0.017706 | 0.004282 | 0.0096644 | 0.046202 | 0.046676 |  | 46.3682
0.015019 | 0.017702 | 0.004282 | 0.0096637 | 0.046198 | 0.046667 |  | 46.3635
0.015018 | 0.017701 | 0.004281 | 0.009663 | 0.046188 | 0.046663 |  | 46.3473
0.015018 | 0.0177 | 0.004279 | 0.009663 | 0.046182 | 0.04666 |  | 46.3403
0.015017 | 0.017699 | 0.004279 | 0.0096627 | 0.04618 | 0.046658 |  | 46.3396
0.015016 | 0.017698 | 0.004279 | 0.0096622 | 0.046179 | 0.046655 |  | 46.3331
0.015016 | 0.017695 | 0.004278 | 0.0096621 | 0.046179 | 0.046651 |  | 46.3301
0.015014 | 0.017695 | 0.004278 | 0.0096614 | 0.046179 | 0.046648 |  | 46.3281
0.015014 | 0.017694 | 0.004278 | 0.0096605 | 0.046167 | 0.046646 |  | 46.3196
0.015014 | 0.017694 | 0.004278 | 0.0096602 | 0.04616 | 0.046646 |  | 46.3184
0.015012 | 0.017693 | 0.004278 | 0.0096592 | 0.046153 | 0.046642 |  | 46.3167
0.015012 | 0.017691 | 0.004278 | 0.0096582 | 0.04615 | 0.046639 |  | 46.315
0.015008 | 0.017689 | 0.004277 | 0.009658 | 0.04615 | 0.046632 |  | 46.3068
0.015005 | 0.017686 | 0.004277 | 0.0096575 | 0.046149 | 0.046626 |  | 46.3037
0.015005 | 0.017686 | 0.004277 | 0.0096575 | 0.046146 | 0.046626 |  | 46.2992
0.015004 | 0.017683 | 0.004277 | 0.0096575 | 0.04614 | 0.046622 |  | 46.2828
0.015003 | 0.017682 | 0.004277 | 0.0096571 | 0.046137 | 0.046619 |  | 46.279
0.015002 | 0.017681 | 0.004276 | 0.0096571 | 0.046136 | 0.046616 |  | 46.2789
0.015002 | 0.017679 | 0.004275 | 0.0096566 | 0.046134 | 0.046613 |  | 46.267
0.015002 | 0.017679 | 0.004275 | 0.0096565 | 0.046134 | 0.046613 |  | 46.2633
0.015 | 0.017678 | 0.004275 | 0.0096544 | 0.04613 | 0.046607 |  | 46.2589
0.014999 | 0.017678 | 0.004274 | 0.0096531 | 0.046122 | 0.046604 |  | 46.2583
0.014999 | 0.017677 | 0.004274 | 0.0096526 | 0.046119 | 0.046603 |  | 46.2539
0.014998 | 0.017676 | 0.004274 | 0.0096526 | 0.046113 | 0.046601 |  | 46.2479
0.014998 | 0.017675 | 0.004273 | 0.0096526 | 0.046106 | 0.046599 |  | 46.2443
0.014998 | 0.01767 | 0.004272 | 0.0096524 | 0.046106 | 0.046592 |  | 46.2405
0.014997 | 0.017669 | 0.004272 | 0.0096524 | 0.046106 | 0.04659 |  | 46.227
0.014994 | 0.017666 | 0.004272 | 0.009652 | 0.046105 | 0.046584 |  | 46.2269
0.014992 | 0.017665 | 0.004272 | 0.009652 | 0.046103 | 0.046581 |  | 46.2239
0.014992 | 0.017664 | 0.004271 | 0.0096516 | 0.046099 | 0.046579 |  | 46.2208
0.014992 | 0.017664 | 0.00427 | 0.0096516 | 0.046092 | 0.046578 |  | 46.2191
0.014985 | 0.017663 | 0.00427 | 0.0096514 | 0.046089 | 0.046569 |  | 46.2078
0.014982 | 0.017662 | 0.004269 | 0.0096514 | 0.046088 | 0.046564 |  | 46.2048
0.014975 | 0.017661 | 0.004269 | 0.0096509 | 0.046088 | 0.046556 |  | 46.1933
0.014975 | 0.017659 | 0.004268 | 0.0096504 | 0.046087 | 0.046552 |  | 46.1926
0.014971 | 0.017659 | 0.004266 | 0.0096504 | 0.046084 | 0.046546 |  | 46.1883
0.014971 | 0.017654 | 0.004265 | 0.0096491 | 0.046084 | 0.046539 |  | 46.1878
0.01497 | 0.017653 | 0.004265 | 0.009649 | 0.046066 | 0.046537 |  | 46.1864
0.014968 | 0.017649 | 0.004264 | 0.0096489 | 0.046065 | 0.04653 |  | 46.181
0.014968 | 0.017648 | 0.004263 | 0.009648 | 0.046057 | 0.046527 |  | 46.1791
0.014966 | 0.017644 | 0.004263 | 0.0096479 | 0.046052 | 0.046521 |  | 46.1763
0.014966 | 0.017641 | 0.004263 | 0.0096479 | 0.046051 | 0.046518 |  | 46.1691
0.014962 | 0.01764 | 0.004263 | 0.0096478 | 0.046043 | 0.046513 |  | 46.166
0.014961 | 0.017639 | 0.004262 | 0.0096473 | 0.046035 | 0.046509 |  | 46.159
0.014959 | 0.017638 | 0.004262 | 0.0096469 | 0.046034 | 0.046506 |  | 46.1573
0.014958 | 0.017637 | 0.004262 | 0.0096462 | 0.046032 | 0.046503 |  | 46.1555
0.014957 | 0.017636 | 0.004261 | 0.009646 | 0.046032 | 0.0465 |  | 46.154
0.014956 | 0.017631 | 0.004261 | 0.0096459 | 0.046023 | 0.046494 |  | 46.1527
0.014954 | 0.017628 | 0.004261 | 0.0096454 | 0.046013 | 0.046488 |  | 46.1477
0.014952 | 0.017627 | 0.00426 | 0.0096452 | 0.04601 | 0.046484 |  | 46.1395
0.014952 | 0.017627 | 0.00426 | 0.0096444 | 0.046009 | 0.046483 |  | 46.1394
0.014951 | 0.017624 | 0.00426 | 0.0096438 | 0.046008 | 0.046479 |  | 46.1388
0.01495 | 0.017623 | 0.004259 | 0.0096434 | 0.046005 | 0.046475 |  | 46.1353
0.014949 | 0.017623 | 0.004259 | 0.0096422 | 0.046003 | 0.046473 |  | 46.1294
0.014946 | 0.017623 | 0.004258 | 0.0096419 | 0.045998 | 0.046469 |  | 46.1271
0.014942 | 0.017622 | 0.004256 | 0.0096411 | 0.045993 | 0.046461 |  | 46.127
0.014942 | 0.017613 | 0.004255 | 0.0096404 | 0.045991 | 0.04645 |  | 46.1185
0.014941 | 0.017613 | 0.004255 | 0.0096403 | 0.045983 | 0.046449 |  | 46.1116
0.01494 | 0.017612 | 0.004255 | 0.0096391 | 0.045977 | 0.046446 |  | 46.1084
0.014936 | 0.017612 | 0.004255 | 0.009639 | 0.045956 | 0.046442 |  | 46.1075
0.014935 | 0.017611 | 0.004255 | 0.009638 | 0.045951 | 0.046439 |  | 46.1068
0.014935 | 0.01761 | 0.004255 | 0.009638 | 0.045948 | 0.046438 |  | 46.1055
0.014933 | 0.0176 | 0.004255 | 0.009638 | 0.045947 | 0.046426 |  | 46.1012
0.014933 | 0.017596 | 0.004254 | 0.0096376 | 0.045943 | 0.046421 |  | 46.0964
0.014932 | 0.017596 | 0.004253 | 0.009637 | 0.045942 | 0.046418 |  | 46.0868
0.014929 | 0.017595 | 0.004253 | 0.009636 | 0.04594 | 0.046413 |  | 46.086
0.014929 | 0.017595 | 0.004253 | 0.009636 | 0.04594 | 0.046413 |  | 46.0789
0.014928 | 0.017593 | 0.004252 | 0.009635 | 0.04594 | 0.046408 |  | 46.074
0.014928 | 0.017589 | 0.004252 | 0.0096346 | 0.045935 | 0.046404 |  | 46.0677
0.014927 | 0.017584 | 0.004252 | 0.0096337 | 0.045935 | 0.046397 |  | 46.0648
0.014926 | 0.017581 | 0.004252 | 0.009633 | 0.045931 | 0.046392 |  | 46.0629
0.014924 | 0.017578 | 0.004252 | 0.009633 | 0.04593 | 0.046387 |  | 46.0519
0.014923 | 0.017577 | 0.004252 | 0.0096327 | 0.045926 | 0.046385 |  | 46.0459
0.014923 | 0.017577 | 0.00425 | 0.0096306 | 0.045923 | 0.046381 |  | 46.0436
0.014923 | 0.017576 | 0.00425 | 0.0096302 | 0.04592 | 0.046379 |  | 46.0399
0.01492 | 0.017575 | 0.00425 | 0.00963 | 0.04592 | 0.046375 |  | 46.0398
0.014915 | 0.017574 | 0.00425 | 0.00963 | 0.045918 | 0.046369 |  | 46.0383
0.014914 | 0.017574 | 0.00425 | 0.0096288 | 0.045916 | 0.046367 |  | 46.0379
0.014914 | 0.017571 | 0.004249 | 0.0096286 | 0.045916 | 0.046363 |  | 46.0316
0.014914 | 0.01757 | 0.004249 | 0.0096286 | 0.045912 | 0.046362 |  | 46.0271
0.014912 | 0.017568 | 0.004249 | 0.0096274 | 0.045911 | 0.046356 |  | 46.0171
0.014912 | 0.017567 | 0.004249 | 0.0096268 | 0.045907 | 0.046355 |  | 46.0163
0.014912 | 0.017566 | 0.004248 | 0.0096257 | 0.045905 | 0.046352 |  | 46.0156
0.01491 | 0.017564 | 0.004248 | 0.0096248 | 0.0459 | 0.046347 |  | 46.0132
0.014908 | 0.017564 | 0.004248 | 0.0096245 | 0.045897 | 0.046345 |  | 46.0119
0.014907 | 0.017559 | 0.004248 | 0.0096241 | 0.045896 | 0.046338 |  | 46.0106
0.014907 | 0.017556 | 0.004247 | 0.009624 | 0.045894 | 0.046334 |  | 46.0081
0.014907 | 0.017555 | 0.004247 | 0.0096225 | 0.045891 | 0.046331 |  | 46
0.014906 | 0.017555 | 0.004247 | 0.009622 | 0.045891 | 0.04633 |  | 45.9998
0.014906 | 0.017553 | 0.004247 | 0.009622 | 0.045886 | 0.046328 |  | 45.9906
0.014904 | 0.017552 | 0.004247 | 0.009622 | 0.04588 | 0.046325 |  | 45.9886
0.014899 | 0.017552 | 0.004246 | 0.0096216 | 0.045878 | 0.046319 |  | 45.9873
0.014898 | 0.017551 | 0.004245 | 0.0096212 | 0.045877 | 0.046315 |  | 45.9869
0.014897 | 0.017551 | 0.004245 | 0.0096212 | 0.045876 | 0.046314 |  | 45.9844
0.014896 | 0.017548 | 0.004245 | 0.009621 | 0.045873 | 0.04631 |  | 45.9806
0.014896 | 0.017547 | 0.004244 | 0.00962 | 0.045866 | 0.046307 |  | 45.9798
0.014893 | 0.017545 | 0.004244 | 0.00962 | 0.045863 | 0.046302 |  | 45.9775
0.014891 | 0.017543 | 0.004243 | 0.0096196 | 0.045861 | 0.046297 |  | 45.9756
0.01489 | 0.017542 | 0.004243 | 0.0096192 | 0.045851 | 0.046294 |  | 45.9741
0.014889 | 0.017541 | 0.004241 | 0.0096186 | 0.045844 | 0.04629 |  | 45.9733
0.014889 | 0.017539 | 0.004241 | 0.0096184 | 0.045838 | 0.046287 |  | 45.9696
0.014884 | 0.017538 | 0.004241 | 0.0096175 | 0.045832 | 0.046281 |  | 45.969
0.014881 | 0.017537 | 0.004241 | 0.0096175 | 0.04583 | 0.046277 |  | 45.9679
0.014879 | 0.017537 | 0.004241 | 0.0096174 | 0.045822 | 0.046274 |  | 45.9653
0.014879 | 0.017536 | 0.004241 | 0.0096171 | 0.045804 | 0.046273 |  | 45.9619
0.014879 | 0.017534 | 0.004239 | 0.0096169 | 0.045801 | 0.046269 |  | 45.9566
0.014878 | 0.017531 | 0.004239 | 0.0096165 | 0.045795 | 0.046264 |  | 45.9546
0.014878 | 0.017529 | 0.004239 | 0.0096161 | 0.045787 | 0.046262 |  | 45.9535
0.014877 | 0.017527 | 0.004238 | 0.0096159 | 0.045787 | 0.046258 |  | 45.953
0.014873 | 0.017527 | 0.004238 | 0.0096155 | 0.045778 | 0.046253 |  | 45.9522
0.014872 | 0.017524 | 0.004238 | 0.009615 | 0.045778 | 0.046249 |  | 45.9505
0.01487 | 0.017522 | 0.004238 | 0.0096149 | 0.045775 | 0.046245 |  | 45.9484
0.01487 | 0.017522 | 0.004237 | 0.009613 | 0.04577 | 0.046242 |  | 45.9459
0.014868 | 0.017522 | 0.004235 | 0.009613 | 0.045769 | 0.046238 |  | 45.9354
0.014867 | 0.017521 | 0.004235 | 0.0096129 | 0.045764 | 0.046236 |  | 45.9236
0.014866 | 0.017521 | 0.004234 | 0.0096129 | 0.045751 | 0.046234 |  | 45.9207
0.014865 | 0.017521 | 0.004233 | 0.009612 | 0.045745 | 0.046231 |  | 45.9145
0.014865 | 0.017518 | 0.004233 | 0.009611 | 0.045744 | 0.046227 |  | 45.9143
0.014864 | 0.017516 | 0.004232 | 0.0096105 | 0.045737 | 0.046223 |  | 45.9109
0.014864 | 0.017515 | 0.004232 | 0.0096093 | 0.045731 | 0.04622 |  | 45.8943
0.014862 | 0.017513 | 0.004232 | 0.0096093 | 0.045729 | 0.046216 |  | 45.8874
0.01486 | 0.017508 | 0.004231 | 0.0096093 | 0.045723 | 0.046208 |  | 45.8845
0.014859 | 0.017507 | 0.004231 | 0.0096093 | 0.045716 | 0.046206 |  | 45.8843
0.014858 | 0.017506 | 0.004231 | 0.0096091 | 0.045713 | 0.046204 |  | 45.883
0.014858 | 0.017506 | 0.00423 | 0.0096087 | 0.045713 | 0.046203 |  | 45.8824
0.014856 | 0.017505 | 0.00423 | 0.0096069 | 0.045699 | 0.046198 |  | 45.8822
0.014856 | 0.017502 | 0.00423 | 0.009606 | 0.045697 | 0.046194 |  | 45.8782
0.014855 | 0.017502 | 0.00423 | 0.0096059 | 0.045696 | 0.046193 |  | 45.8778
0.014854 | 0.017501 | 0.00423 | 0.0096059 | 0.045694 | 0.046191 |  | 45.8736
0.014854 | 0.017501 | 0.00423 | 0.0096052 | 0.045685 | 0.04619 |  | 45.8711
0.014853 | 0.0175 | 0.004229 | 0.0096051 | 0.045666 | 0.046187 |  | 45.8706
0.014853 | 0.0175 | 0.004227 | 0.009605 | 0.045665 | 0.046185 |  | 45.8692
0.014852 | 0.017499 | 0.004227 | 0.009605 | 0.045658 | 0.046183 |  | 45.8676
0.014848 | 0.017499 | 0.004226 | 0.009605 | 0.045657 | 0.046178 |  | 45.8553
0.014847 | 0.017497 | 0.004226 | 0.0096048 | 0.045656 | 0.046175 |  | 45.8518
0.014843 | 0.017497 | 0.004226 | 0.0096043 | 0.045655 | 0.04617 |  | 45.8502
0.014842 | 0.017496 | 0.004225 | 0.009604 | 0.045649 | 0.046167 |  | 45.8495
0.014842 | 0.017496 | 0.004225 | 0.0096021 | 0.045648 | 0.046165 |  | 45.8494
0.014841 | 0.017494 | 0.004225 | 0.009602 | 0.045647 | 0.046162 |  | 45.8451
0.014841 | 0.017493 | 0.004224 | 0.0096007 | 0.045646 | 0.046159 |  | 45.8439
0.014838 | 0.017492 | 0.004224 | 0.0096007 | 0.045645 | 0.046155 |  | 45.8417
0.014836 | 0.017491 | 0.004223 | 0.0096001 | 0.045639 | 0.04615 |  | 45.8369
0.014835 | 0.017487 | 0.004223 | 0.0096 | 0.045628 | 0.046145 |  | 45.8322
0.014831 | 0.017483 | 0.004222 | 0.0096 | 0.045626 | 0.046136 |  | 45.832
0.014831 | 0.017482 | 0.004222 | 0.0095991 | 0.045622 | 0.046134 |  | 45.8317
0.014831 | 0.017481 | 0.004222 | 0.0095987 | 0.045621 | 0.046133 |  | 45.8314
0.01483 | 0.017481 | 0.004222 | 0.009597 | 0.045618 | 0.04613 |  | 45.8309
0.014826 | 0.017481 | 0.004222 | 0.0095939 | 0.045614 | 0.046123 |  | 45.8286
0.014822 | 0.01748 | 0.004221 | 0.0095936 | 0.045613 | 0.046117 |  | 45.8279
0.014821 | 0.017474 | 0.004221 | 0.0095925 | 0.04561 | 0.046109 |  | 45.8274
0.014818 | 0.017472 | 0.004221 | 0.0095919 | 0.04561 | 0.046103 |  | 45.8225
0.014815 | 0.017472 | 0.00422 | 0.0095915 | 0.045608 | 0.046099 |  | 45.8202
0.014813 | 0.017472 | 0.00422 | 0.0095915 | 0.045607 | 0.046097 |  | 45.8148
0.014812 | 0.01747 | 0.00422 | 0.0095895 | 0.045602 | 0.046091 |  | 45.8147
0.014811 | 0.01747 | 0.004219 | 0.0095888 | 0.0456 | 0.046089 |  | 45.8094
0.014808 | 0.017468 | 0.004219 | 0.0095877 | 0.0456 | 0.046083 |  | 45.8052
0.014805 | 0.017468 | 0.004218 | 0.0095875 | 0.045599 | 0.046078 |  | 45.8043
0.014804 | 0.017466 | 0.004218 | 0.0095868 | 0.045598 | 0.046075 |  | 45.801
0.014803 | 0.017465 | 0.004217 | 0.0095868 | 0.045598 | 0.046072 |  | 45.7917
0.014802 | 0.017465 | 0.004217 | 0.0095867 | 0.045581 | 0.046071 |  | 45.7849
0.014799 | 0.017463 | 0.004217 | 0.0095866 | 0.045579 | 0.046066 |  | 45.7836
0.014796 | 0.017463 | 0.004217 | 0.0095864 | 0.045579 | 0.046062 |  | 45.7826
0.014796 | 0.01746 | 0.004217 | 0.0095864 | 0.045578 | 0.046059 |  | 45.7758
0.014793 | 0.017459 | 0.004216 | 0.009586 | 0.045577 | 0.046054 |  | 45.7746
0.014793 | 0.017459 | 0.004216 | 0.0095858 | 0.045572 | 0.046054 |  | 45.771
0.014792 | 0.017459 | 0.004215 | 0.0095857 | 0.045572 | 0.046052 |  | 45.77
0.014792 | 0.017456 | 0.004215 | 0.0095857 | 0.04557 | 0.046049 |  | 45.7635
0.01479 | 0.017454 | 0.004215 | 0.0095848 | 0.045567 | 0.046044 |  | 45.7633
0.014786 | 0.01745 | 0.004214 | 0.0095841 | 0.045566 | 0.046034 |  | 45.7612
0.014784 | 0.017446 | 0.004214 | 0.0095837 | 0.045565 | 0.046028 |  | 45.7541
0.014783 | 0.017445 | 0.004213 | 0.0095837 | 0.045565 | 0.046025 |  | 45.7539
0.014782 | 0.017445 | 0.004213 | 0.0095835 | 0.045561 | 0.046024 |  | 45.7506
0.014782 | 0.017444 | 0.004212 | 0.0095834 | 0.045555 | 0.046021 |  | 45.7491
0.014782 | 0.017444 | 0.004212 | 0.009583 | 0.045551 | 0.046021 |  | 45.7477
0.014781 | 0.017443 | 0.004211 | 0.009583 | 0.045548 | 0.046018 |  | 45.7473
0.014778 | 0.017442 | 0.004209 | 0.0095827 | 0.045548 | 0.046012 |  | 45.746
0.014776 | 0.01744 | 0.004209 | 0.0095827 | 0.045545 | 0.046008 |  | 45.7441
0.014772 | 0.017439 | 0.004209 | 0.0095823 | 0.045539 | 0.046002 |  | 45.742
0.014771 | 0.017437 | 0.004207 | 0.0095814 | 0.045538 | 0.045996 |  | 45.7389
0.01477 | 0.017437 | 0.004207 | 0.0095806 | 0.045537 | 0.045995 |  | 45.7371
0.014769 | 0.017437 | 0.004207 | 0.0095786 | 0.045537 | 0.045992 |  | 45.7334
0.014769 | 0.017437 | 0.004207 | 0.0095785 | 0.045536 | 0.045992 |  | 45.7322
0.014766 | 0.017435 | 0.004206 | 0.0095783 | 0.045527 | 0.045985 |  | 45.732
0.014765 | 0.017434 | 0.004206 | 0.0095782 | 0.045525 | 0.045983 |  | 45.7266
0.014765 | 0.017432 | 0.004206 | 0.0095769 | 0.045522 | 0.04598 |  | 45.7238
0.014762 | 0.017426 | 0.004206 | 0.0095765 | 0.045521 | 0.045971 |  | 45.7209
0.014761 | 0.017425 | 0.004206 | 0.0095765 | 0.045518 | 0.045969 |  | 45.7206
0.014759 | 0.017425 | 0.004206 | 0.0095753 | 0.045517 | 0.045965 |  | 45.711
0.014759 | 0.017421 | 0.004205 | 0.009575 | 0.045516 | 0.04596 |  | 45.7095
0.014759 | 0.01742 | 0.004204 | 0.0095747 | 0.045505 | 0.045958 |  | 45.7077
0.014752 | 0.017419 | 0.004203 | 0.0095745 | 0.045505 | 0.045949 |  | 45.7071
0.014749 | 0.017416 | 0.004203 | 0.0095745 | 0.045504 | 0.045942 |  | 45.7028
0.014748 | 0.017415 | 0.004203 | 0.0095744 | 0.045503 | 0.04594 |  | 45.7013
0.014748 | 0.017415 | 0.004203 | 0.0095734 | 0.045495 | 0.045939 |  | 45.6972
0.014746 | 0.017413 | 0.004203 | 0.0095722 | 0.04549 | 0.045934 |  | 45.6823
0.014745 | 0.017412 | 0.004203 | 0.0095721 | 0.045488 | 0.045932 |  | 45.6701
0.014745 | 0.017412 | 0.004202 | 0.009572 | 0.045486 | 0.045931 |  | 45.6629
0.014743 | 0.017412 | 0.004201 | 0.0095715 | 0.045478 | 0.045928 |  | 45.6588
0.014742 | 0.01741 | 0.004201 | 0.0095707 | 0.045478 | 0.045924 |  | 45.6564
0.014742 | 0.017409 | 0.004201 | 0.0095704 | 0.045477 | 0.045922 |  | 45.656
0.014742 | 0.017408 | 0.004201 | 0.009569 | 0.045473 | 0.04592 |  | 45.6555
0.014742 | 0.017406 | 0.004201 | 0.009569 | 0.045468 | 0.045918 |  | 45.6552
0.01474 | 0.017405 | 0.0042 | 0.0095689 | 0.045462 | 0.045914 |  | 45.6532
0.01474 | 0.017403 | 0.004199 | 0.0095687 | 0.045454 | 0.045911 |  | 45.6474
0.014734 | 0.017403 | 0.004199 | 0.0095687 | 0.045449 | 0.045905 |  | 45.6424
0.014732 | 0.017402 | 0.004198 | 0.0095685 | 0.045448 | 0.0459 |  | 45.6416
0.014731 | 0.017402 | 0.004197 | 0.009568 | 0.045443 | 0.045898 |  | 45.6402
0.014731 | 0.017398 | 0.004197 | 0.009568 | 0.045441 | 0.045894 |  | 45.6397
0.01473 | 0.017398 | 0.004197 | 0.0095679 | 0.045439 | 0.045893 |  | 45.6397
0.014729 | 0.017396 | 0.004196 | 0.0095673 | 0.045438 | 0.045888 |  | 45.6385
0.014729 | 0.017395 | 0.004196 | 0.0095666 | 0.045436 | 0.045887 |  | 45.6367
0.014727 | 0.017394 | 0.004194 | 0.0095666 | 0.045436 | 0.045882 |  | 45.6333
0.014727 | 0.017392 | 0.004194 | 0.0095663 | 0.045432 | 0.045879 |  | 45.6321
0.014726 | 0.01739 | 0.004193 | 0.0095661 | 0.045431 | 0.045875 |  | 45.6243
0.014723 | 0.017388 | 0.004193 | 0.0095651 | 0.045424 | 0.045869 |  | 45.6233
0.014722 | 0.017388 | 0.004193 | 0.0095649 | 0.045423 | 0.045868 |  | 45.617
0.014722 | 0.017387 | 0.004193 | 0.0095648 | 0.045423 | 0.045867 |  | 45.6114
0.014722 | 0.017386 | 0.004193 | 0.0095642 | 0.045418 | 0.045865 |  | 45.608
0.014721 | 0.017384 | 0.004193 | 0.0095642 | 0.045416 | 0.045862 |  | 45.6007
0.01472 | 0.017384 | 0.004192 | 0.0095628 | 0.045416 | 0.045859 |  | 45.5927
0.014719 | 0.017383 | 0.004192 | 0.0095628 | 0.045414 | 0.045857 |  | 45.5873
0.014718 | 0.017382 | 0.004191 | 0.0095625 | 0.045412 | 0.045854 |  | 45.587
0.014718 | 0.017378 | 0.004191 | 0.0095612 | 0.045409 | 0.045848 |  | 45.5858
0.014718 | 0.017378 | 0.00419 | 0.0095611 | 0.045407 | 0.045847 |  | 45.5852
0.014716 | 0.017376 | 0.004189 | 0.0095611 | 0.045402 | 0.045842 |  | 45.583
0.014712 | 0.017372 | 0.004188 | 0.0095607 | 0.045401 | 0.045833 |  | 45.5817
0.01471 | 0.017371 | 0.004188 | 0.0095601 | 0.045394 | 0.045829 |  | 45.5795
0.014708 | 0.017371 | 0.004187 | 0.0095591 | 0.04539 | 0.045825 |  | 45.5779
0.014708 | 0.01737 | 0.004186 | 0.0095591 | 0.045382 | 0.045823 |  | 45.5776
0.014704 | 0.01737 | 0.004186 | 0.0095581 | 0.045378 | 0.045818 |  | 45.5741
0.0147 | 0.017369 | 0.004186 | 0.009557 | 0.045375 | 0.045812 |  | 45.5729
0.014697 | 0.017369 | 0.004186 | 0.0095567 | 0.045374 | 0.045809 |  | 45.5713
0.014697 | 0.017367 | 0.004185 | 0.0095565 | 0.045374 | 0.045805 |  | 45.5656
0.014697 | 0.017365 | 0.004184 | 0.0095561 | 0.04537 | 0.045802 |  | 45.5652
0.014688 | 0.017365 | 0.004183 | 0.009556 | 0.045368 | 0.045792 |  | 45.5612
0.014688 | 0.017361 | 0.004182 | 0.009554 | 0.045368 | 0.045785 |  | 45.5583
0.014687 | 0.017355 | 0.004179 | 0.009554 | 0.045361 | 0.045775 |  | 45.554
0.014683 | 0.017355 | 0.004179 | 0.0095523 | 0.045358 | 0.045769 |  | 45.554
0.014682 | 0.017354 | 0.004178 | 0.009552 | 0.045356 | 0.045766 |  | 45.5526
0.014681 | 0.01735 | 0.004178 | 0.009552 | 0.045354 | 0.045761 |  | 45.5412
0.014679 | 0.017348 | 0.004178 | 0.009551 | 0.045353 | 0.045756 |  | 45.5248
0.014677 | 0.017345 | 0.004178 | 0.009551 | 0.045352 | 0.045751 |  | 45.5146
0.014676 | 0.017344 | 0.004176 | 0.0095509 | 0.045348 | 0.045747 |  | 45.5129
0.01467 | 0.017344 | 0.004176 | 0.0095501 | 0.045347 | 0.04574 |  | 45.5068
0.014669 | 0.017344 | 0.004176 | 0.00955 | 0.045339 | 0.045739 |  | 45.5036
0.014668 | 0.017344 | 0.004175 | 0.0095498 | 0.045339 | 0.045737 |  | 45.5001
0.014668 | 0.017342 | 0.004175 | 0.0095488 | 0.045338 | 0.045734 |  | 45.5
0.014667 | 0.017342 | 0.004174 | 0.0095488 | 0.045334 | 0.045732 |  | 45.4978
0.014665 | 0.017339 | 0.004174 | 0.0095485 | 0.045331 | 0.045726 |  | 45.4941
0.014665 | 0.017338 | 0.004172 | 0.0095485 | 0.04533 | 0.045723 |  | 45.4911
0.014661 | 0.017335 | 0.004172 | 0.0095485 | 0.045327 | 0.045716 |  | 45.4902
0.01466 | 0.017333 | 0.004171 | 0.009548 | 0.045324 | 0.045712 |  | 45.4879
0.01466 | 0.017333 | 0.004171 | 0.0095477 | 0.045319 | 0.045712 |  | 45.4862
0.014657 | 0.017331 | 0.004171 | 0.009547 | 0.045318 | 0.045706 |  | 45.469
0.014654 | 0.017329 | 0.004171 | 0.0095465 | 0.045315 | 0.0457 |  | 45.4662
0.014654 | 0.017328 | 0.004171 | 0.0095459 | 0.045309 | 0.045699 |  | 45.466
0.014649 | 0.017327 | 0.004171 | 0.0095457 | 0.045309 | 0.045693 |  | 45.4658
0.014648 | 0.017326 | 0.004171 | 0.009545 | 0.045308 | 0.04569 |  | 45.4626
0.014647 | 0.017325 | 0.00417 | 0.0095448 | 0.045307 | 0.045687 |  | 45.4574
0.014647 | 0.017322 | 0.00417 | 0.0095447 | 0.045305 | 0.045684 |  | 45.4537
0.014645 | 0.017321 | 0.00417 | 0.0095447 | 0.045305 | 0.045681 |  | 45.451
0.014643 | 0.01732 | 0.004169 | 0.0095437 | 0.045303 | 0.045676 |  | 45.4502
0.014638 | 0.017319 | 0.004169 | 0.0095437 | 0.045303 | 0.04567 |  | 45.4467
0.014636 | 0.017318 | 0.004169 | 0.0095433 | 0.045297 | 0.045666 |  | 45.443
0.014635 | 0.017318 | 0.004167 | 0.009542 | 0.045295 | 0.045662 |  | 45.4424
0.014629 | 0.017317 | 0.004167 | 0.0095405 | 0.045295 | 0.045654 |  | 45.4367
0.014629 | 0.017316 | 0.004167 | 0.0095399 | 0.045286 | 0.045652 |  | 45.4362
0.014625 | 0.017315 | 0.004167 | 0.0095396 | 0.045284 | 0.045647 |  | 45.436
0.014624 | 0.017315 | 0.004166 | 0.0095389 | 0.045283 | 0.045644 |  | 45.4352
0.014624 | 0.017315 | 0.004166 | 0.009538 | 0.045282 | 0.045643 |  | 45.4295
0.014622 | 0.017315 | 0.004166 | 0.0095372 | 0.04528 | 0.04564 |  | 45.4291
0.014622 | 0.017313 | 0.004165 | 0.0095367 | 0.045277 | 0.045637 |  | 45.4283
0.014616 | 0.01731 | 0.004164 | 0.0095367 | 0.04527 | 0.045627 |  | 45.4281
0.014615 | 0.017309 | 0.004164 | 0.0095364 | 0.045268 | 0.045624 |  | 45.427
0.014615 | 0.017309 | 0.004163 | 0.0095362 | 0.045268 | 0.045623 |  | 45.4237
0.014611 | 0.017307 | 0.004163 | 0.0095362 | 0.045267 | 0.045617 |  | 45.4097
0.014609 | 0.017307 | 0.004162 | 0.009536 | 0.045265 | 0.045614 |  | 45.4079
0.014608 | 0.017305 | 0.004162 | 0.0095355 | 0.04526 | 0.045611 |  | 45.4035
0.014607 | 0.017304 | 0.004162 | 0.0095326 | 0.045259 | 0.045606 |  | 45.4008
0.014606 | 0.017302 | 0.004161 | 0.0095318 | 0.045258 | 0.045601 |  | 45.3902
0.014598 | 0.017302 | 0.004161 | 0.0095315 | 0.045257 | 0.045593 |  | 45.3893
0.014598 | 0.0173 | 0.004161 | 0.009531 | 0.045242 | 0.04559 |  | 45.3888
0.014597 | 0.017299 | 0.004159 | 0.0095307 | 0.045241 | 0.045586 |  | 45.3867
0.014595 | 0.017298 | 0.004159 | 0.0095306 | 0.04524 | 0.045583 |  | 45.3826
0.014595 | 0.017294 | 0.004158 | 0.0095304 | 0.04524 | 0.045577 |  | 45.3791
0.014595 | 0.017294 | 0.004158 | 0.0095287 | 0.045236 | 0.045576 |  | 45.3786
0.014591 | 0.017293 | 0.004158 | 0.0095285 | 0.045233 | 0.045571 |  | 45.3775
0.014591 | 0.017292 | 0.004158 | 0.009528 | 0.045233 | 0.045569 |  | 45.3751
0.014591 | 0.017292 | 0.004158 | 0.0095275 | 0.045232 | 0.045569 |  | 45.373
0.01459 | 0.017291 | 0.004157 | 0.0095274 | 0.045232 | 0.045565 |  | 45.37
0.01459 | 0.017291 | 0.004157 | 0.009527 | 0.045225 | 0.045565 |  | 45.366
0.014585 | 0.017291 | 0.004157 | 0.0095269 | 0.04522 | 0.04556 |  | 45.3623
0.014584 | 0.01729 | 0.004157 | 0.0095265 | 0.045219 | 0.045557 |  | 45.3567
0.014583 | 0.017288 | 0.004156 | 0.0095259 | 0.045219 | 0.045553 |  | 45.3565
0.014583 | 0.017286 | 0.004156 | 0.0095254 | 0.045208 | 0.04555 |  | 45.3403
0.01458 | 0.017285 | 0.004156 | 0.0095254 | 0.045198 | 0.045546 |  | 45.3349
0.014579 | 0.017285 | 0.004155 | 0.0095234 | 0.045197 | 0.045542 |  | 45.3335
0.014577 | 0.017284 | 0.004155 | 0.0095234 | 0.045193 | 0.045539 |  | 45.3302
0.014577 | 0.017284 | 0.004155 | 0.0095232 | 0.045191 | 0.045539 |  | 45.325
0.014575 | 0.017284 | 0.004155 | 0.0095228 | 0.04519 | 0.045537 |  | 45.3227
0.014573 | 0.017281 | 0.004155 | 0.0095222 | 0.045185 | 0.045531 |  | 45.3159
0.014572 | 0.017281 | 0.004154 | 0.009522 | 0.045181 | 0.045529 |  | 45.314
0.014571 | 0.01728 | 0.004154 | 0.009522 | 0.04518 | 0.045527 |  | 45.3134
0.01457 | 0.01728 | 0.004154 | 0.0095218 | 0.045179 | 0.045526 |  | 45.3095
0.014569 | 0.017279 | 0.004154 | 0.0095215 | 0.045179 | 0.045523 |  | 45.3035
0.014568 | 0.017278 | 0.004153 | 0.0095203 | 0.045176 | 0.045519 |  | 45.3001
0.014568 | 0.017277 | 0.004153 | 0.0095201 | 0.045161 | 0.045518 |  | 45.2998
0.014568 | 0.017275 | 0.004152 | 0.0095201 | 0.045155 | 0.045515 |  | 45.295
0.014565 | 0.017275 | 0.004152 | 0.00952 | 0.045149 | 0.045512 |  | 45.2947
0.014562 | 0.017275 | 0.004152 | 0.0095191 | 0.045146 | 0.045508 |  | 45.2818
0.01456 | 0.017275 | 0.004152 | 0.009519 | 0.045145 | 0.045506 |  | 45.2815
0.014558 | 0.017273 | 0.004151 | 0.0095187 | 0.045142 | 0.045501 |  | 45.2804
0.014558 | 0.017272 | 0.004151 | 0.0095185 | 0.045136 | 0.0455 |  | 45.2771
0.014558 | 0.017271 | 0.004151 | 0.0095171 | 0.045134 | 0.045497 |  | 45.2714
0.014558 | 0.017271 | 0.00415 | 0.0095171 | 0.045133 | 0.045496 |  | 45.2677
0.014557 | 0.017271 | 0.00415 | 0.0095162 | 0.045122 | 0.045494 |  | 45.2627
0.014555 | 0.01727 | 0.00415 | 0.0095162 | 0.045115 | 0.045491 |  | 45.2569
0.014554 | 0.017268 | 0.00415 | 0.0095162 | 0.045113 | 0.045488 |  | 45.2305
0.014551 | 0.017264 | 0.00415 | 0.009515 | 0.045111 | 0.04548 |  | 45.2257
0.014551 | 0.017263 | 0.00415 | 0.009515 | 0.045109 | 0.045479 |  | 45.2213
0.01455 | 0.017259 | 0.004149 | 0.009515 | 0.045104 | 0.045473 |  | 45.221
0.01455 | 0.017257 | 0.004148 | 0.0095139 | 0.045101 | 0.045469 |  | 45.2195
0.014549 | 0.017256 | 0.004148 | 0.009513 | 0.045096 | 0.045466 |  | 45.1994
0.014546 | 0.017256 | 0.004148 | 0.0095124 | 0.045091 | 0.045462 |  | 45.199
0.014546 | 0.017255 | 0.004147 | 0.009512 | 0.04509 | 0.04546 |  | 45.1981
0.014546 | 0.017255 | 0.004147 | 0.0095116 | 0.045086 | 0.04546 |  | 45.1872
0.014543 | 0.017254 | 0.004146 | 0.0095115 | 0.045085 | 0.045455 |  | 45.1854
0.014543 | 0.017253 | 0.004146 | 0.009511 | 0.045081 | 0.045453 |  | 45.1845
0.01454 | 0.017252 | 0.004146 | 0.0095109 | 0.045074 | 0.045449 |  | 45.1804
0.014532 | 0.017251 | 0.004145 | 0.0095102 | 0.045068 | 0.045438 |  | 45.169
0.014528 | 0.01725 | 0.004145 | 0.0095101 | 0.045065 | 0.045433 |  | 45.1681
0.014528 | 0.017248 | 0.004145 | 0.00951 | 0.045062 | 0.045431 |  | 45.1674
0.014526 | 0.017246 | 0.004144 | 0.0095099 | 0.045061 | 0.045426 |  | 45.1673
0.014526 | 0.017245 | 0.004144 | 0.0095099 | 0.045059 | 0.045425 |  | 45.1631
0.014522 | 0.017245 | 0.004144 | 0.0095091 | 0.045059 | 0.04542 |  | 45.1614
0.014521 | 0.017245 | 0.004144 | 0.009508 | 0.045057 | 0.045418 |  | 45.1601
0.014521 | 0.017244 | 0.004143 | 0.0095075 | 0.045056 | 0.045415 |  | 45.1588
0.014519 | 0.017241 | 0.004143 | 0.0095068 | 0.045055 | 0.04541 |  | 45.1555
0.014519 | 0.01724 | 0.004141 | 0.009506 | 0.045055 | 0.045406 |  | 45.1548
0.014518 | 0.01724 | 0.004141 | 0.0095056 | 0.045053 | 0.045405 |  | 45.1505
0.014517 | 0.017238 | 0.004141 | 0.0095054 | 0.045053 | 0.045401 |  | 45.1463
0.014516 | 0.017236 | 0.00414 | 0.0095053 | 0.045049 | 0.045397 |  | 45.1455
0.014515 | 0.017235 | 0.004139 | 0.009505 | 0.045048 | 0.045394 |  | 45.1447
0.014514 | 0.017235 | 0.004139 | 0.0095044 | 0.045044 | 0.045392 |  | 45.14
0.014514 | 0.017233 | 0.004139 | 0.0095037 | 0.045022 | 0.04539 |  | 45.1386
0.014513 | 0.017233 | 0.004139 | 0.0095037 | 0.045017 | 0.045389 |  | 45.1277
0.014512 | 0.017233 | 0.004138 | 0.009503 | 0.04501 | 0.045386 |  | 45.1253
0.014511 | 0.017232 | 0.004138 | 0.009503 | 0.045007 | 0.045384 |  | 45.1219
0.014507 | 0.017231 | 0.004138 | 0.0095026 | 0.045003 | 0.045379 |  | 45.1211
0.014505 | 0.017229 | 0.004137 | 0.0095022 | 0.045002 | 0.045373 |  | 45.1172
0.014501 | 0.017228 | 0.004137 | 0.009502 | 0.044998 | 0.045368 |  | 45.1152
0.0145 | 0.017228 | 0.004137 | 0.009502 | 0.044997 | 0.045367 |  | 45.1139
0.014498 | 0.017226 | 0.004137 | 0.009501 | 0.044993 | 0.045362 |  | 45.1054
0.014498 | 0.017223 | 0.004136 | 0.0095005 | 0.044993 | 0.045358 |  | 45.0959
0.014497 | 0.01722 | 0.004136 | 0.0095003 | 0.044986 | 0.045353 |  | 45.0955
0.014495 | 0.017217 | 0.004136 | 0.0095002 | 0.044986 | 0.045348 |  | 45.0916
0.014494 | 0.017217 | 0.004136 | 0.0095 | 0.044985 | 0.045347 |  | 45.0909
0.014493 | 0.017215 | 0.004135 | 0.0094992 | 0.044982 | 0.045342 |  | 45.0896
0.014491 | 0.017214 | 0.004135 | 0.009499 | 0.04498 | 0.045339 |  | 45.0872
0.01449 | 0.017214 | 0.004134 | 0.0094976 | 0.044976 | 0.045336 |  | 45.0806
0.014489 | 0.017213 | 0.004134 | 0.0094974 | 0.044976 | 0.045333 |  | 45.0805
0.014489 | 0.017212 | 0.004134 | 0.0094962 | 0.044964 | 0.045331 |  | 45.0766
0.014488 | 0.017208 | 0.004134 | 0.0094944 | 0.044963 | 0.045324 |  | 45.0755
0.014484 | 0.017204 | 0.004134 | 0.0094941 | 0.044963 | 0.045316 |  | 45.0684
0.014478 | 0.017202 | 0.004133 | 0.0094938 | 0.044957 | 0.045307 |  | 45.0682
0.014476 | 0.017202 | 0.004133 | 0.0094938 | 0.044953 | 0.045305 |  | 45.0653
0.014475 | 0.017201 | 0.004132 | 0.0094935 | 0.04495 | 0.045301 |  | 45.059
0.014474 | 0.0172 | 0.004132 | 0.0094935 | 0.044939 | 0.045299 |  | 45.056
0.014473 | 0.017198 | 0.004132 | 0.0094918 | 0.044935 | 0.045295 |  | 45.0514
0.014468 | 0.017198 | 0.00413 | 0.0094918 | 0.044928 | 0.045288 |  | 45.0514
0.014468 | 0.017196 | 0.00413 | 0.0094913 | 0.044925 | 0.045285 |  | 45.05
0.014465 | 0.017194 | 0.004129 | 0.0094902 | 0.04492 | 0.045278 |  | 45.0478
0.014465 | 0.017193 | 0.004127 | 0.0094901 | 0.044918 | 0.045275 |  | 45.046
0.014464 | 0.017192 | 0.004126 | 0.0094897 | 0.044915 | 0.045272 |  | 45.0395
0.014463 | 0.01719 | 0.004125 | 0.009489 | 0.044912 | 0.045267 |  | 45.0385
0.014462 | 0.017188 | 0.004125 | 0.009488 | 0.044908 | 0.045263 |  | 45.0356
0.014461 | 0.017187 | 0.004124 | 0.0094873 | 0.044905 | 0.045259 |  | 45.0355
0.01446 | 0.017186 | 0.004124 | 0.0094873 | 0.044903 | 0.045257 |  | 45.0334
0.01446 | 0.017184 | 0.004123 | 0.0094861 | 0.0449 | 0.045253 |  | 45.0279
0.01446 | 0.017181 | 0.004123 | 0.0094859 | 0.044898 | 0.04525 |  | 45.0271
0.014459 | 0.017181 | 0.004122 | 0.0094859 | 0.044893 | 0.045248 |  | 45.022
0.014456 | 0.01718 | 0.004122 | 0.009485 | 0.044891 | 0.045243 |  | 45.0218
0.014452 | 0.01718 | 0.004121 | 0.0094847 | 0.04489 | 0.045238 |  | 45.0198
0.01445 | 0.017178 | 0.004121 | 0.0094839 | 0.044888 | 0.045233 |  | 45.0189
0.014449 | 0.017178 | 0.004121 | 0.0094827 | 0.04488 | 0.045231 |  | 45.0122
0.014446 | 0.017178 | 0.004121 | 0.0094815 | 0.044878 | 0.045227 |  | 45.0102
0.014444 | 0.017177 | 0.00412 | 0.009481 | 0.044873 | 0.045222 |  | 45.003
0.014443 | 0.017176 | 0.00412 | 0.0094808 | 0.044871 | 0.04522 |  | 45.003
0.014443 | 0.017174 | 0.004119 | 0.0094807 | 0.044865 | 0.045217 |  | 45.0006
0.014442 | 0.017173 | 0.004119 | 0.0094806 | 0.044863 | 0.045215 |  | 44.9936
0.01444 | 0.017172 | 0.004119 | 0.0094805 | 0.044863 | 0.045212 |  | 44.989
0.01444 | 0.017172 | 0.004118 | 0.0094804 | 0.04486 | 0.04521 |  | 44.9877
0.014439 | 0.01717 | 0.004117 | 0.00948 | 0.044858 | 0.045206 |  | 44.9868
0.014438 | 0.017169 | 0.004117 | 0.0094798 | 0.044857 | 0.045204 |  | 44.9828
0.014438 | 0.017169 | 0.004117 | 0.009479 | 0.044856 | 0.045203 |  | 44.9812
0.014437 | 0.017168 | 0.004116 | 0.0094785 | 0.044854 | 0.045199 |  | 44.9774
0.014436 | 0.017168 | 0.004116 | 0.0094763 | 0.044852 | 0.045196 |  | 44.9762
0.014436 | 0.017167 | 0.004115 | 0.0094761 | 0.044849 | 0.045194 |  | 44.9716
0.014434 | 0.017167 | 0.004115 | 0.0094759 | 0.044845 | 0.045192 |  | 44.9632
0.014434 | 0.017167 | 0.004115 | 0.009475 | 0.044844 | 0.045191 |  | 44.9615
0.014432 | 0.017166 | 0.004114 | 0.0094736 | 0.044842 | 0.045186 |  | 44.954
0.01443 | 0.017165 | 0.004113 | 0.0094736 | 0.04484 | 0.045182 |  | 44.9517
0.014425 | 0.017162 | 0.004113 | 0.0094736 | 0.044838 | 0.045174 |  | 44.9508
0.014425 | 0.017162 | 0.004113 | 0.0094716 | 0.044837 | 0.045172 |  | 44.9494
0.014424 | 0.017161 | 0.004112 | 0.0094716 | 0.044834 | 0.045169 |  | 44.9464
0.014422 | 0.017161 | 0.004112 | 0.0094707 | 0.044831 | 0.045166 |  | 44.9374
0.014422 | 0.01716 | 0.004111 | 0.0094707 | 0.044831 | 0.045164 |  | 44.9356
0.01442 | 0.01716 | 0.004111 | 0.0094705 | 0.044827 | 0.045161 |  | 44.9333
0.014415 | 0.01716 | 0.00411 | 0.0094693 | 0.044825 | 0.045154 |  | 44.9209
0.014415 | 0.017159 | 0.00411 | 0.009468 | 0.044822 | 0.045152 |  | 44.9167
0.014414 | 0.017159 | 0.004109 | 0.0094675 | 0.044818 | 0.045149 |  | 44.9122
0.014413 | 0.017159 | 0.004109 | 0.0094674 | 0.044816 | 0.045148 |  | 44.9074
0.01441 | 0.017157 | 0.004109 | 0.009467 | 0.044816 | 0.045143 |  | 44.9011
0.014409 | 0.017157 | 0.004109 | 0.0094668 | 0.044815 | 0.045142 |  | 44.899
0.014409 | 0.017157 | 0.004108 | 0.009464 | 0.044812 | 0.045138 |  | 44.8973
0.014408 | 0.017155 | 0.004107 | 0.009462 | 0.04481 | 0.045132 |  | 44.8937
0.014406 | 0.017154 | 0.004107 | 0.0094608 | 0.04481 | 0.045128 |  | 44.8931
0.014405 | 0.017154 | 0.004107 | 0.0094607 | 0.044809 | 0.045127 |  | 44.8839
0.014404 | 0.017154 | 0.004106 | 0.0094607 | 0.044808 | 0.045125 |  | 44.8824
0.014402 | 0.017152 | 0.004106 | 0.0094603 | 0.0448 | 0.04512 |  | 44.882
0.014398 | 0.017152 | 0.004106 | 0.0094591 | 0.044795 | 0.045115 |  | 44.8794
0.014397 | 0.017151 | 0.004106 | 0.009459 | 0.044794 | 0.045113 |  | 44.878
0.014396 | 0.01715 | 0.004105 | 0.0094583 | 0.044789 | 0.045109 |  | 44.8771
0.014393 | 0.017149 | 0.004104 | 0.0094583 | 0.044785 | 0.045104 |  | 44.873
0.014392 | 0.017148 | 0.004103 | 0.0094582 | 0.044783 | 0.045101 |  | 44.8698
0.01439 | 0.017148 | 0.004103 | 0.009457 | 0.044781 | 0.045098 |  | 44.8669
0.01439 | 0.017148 | 0.004102 | 0.0094566 | 0.044776 | 0.045097 |  | 44.8656
0.014385 | 0.017147 | 0.004102 | 0.0094562 | 0.04477 | 0.04509 |  | 44.8641
0.014381 | 0.017147 | 0.004102 | 0.009456 | 0.044768 | 0.045086 |  | 44.8614
0.014379 | 0.017145 | 0.004101 | 0.009454 | 0.044768 | 0.045079 |  | 44.859
0.014375 | 0.017145 | 0.004099 | 0.0094539 | 0.044763 | 0.045073 |  | 44.858
0.014368 | 0.017145 | 0.004099 | 0.0094537 | 0.044761 | 0.045066 |  | 44.8564
0.014368 | 0.017145 | 0.004098 | 0.0094533 | 0.044755 | 0.045064 |  | 44.8531
0.014367 | 0.017144 | 0.004098 | 0.0094531 | 0.044753 | 0.045062 |  | 44.853
0.014367 | 0.017143 | 0.004097 | 0.0094525 | 0.044752 | 0.04506 |  | 44.8519
0.014365 | 0.01714 | 0.004097 | 0.0094517 | 0.044743 | 0.045054 |  | 44.8429
0.014364 | 0.017139 | 0.004097 | 0.0094512 | 0.044742 | 0.045051 |  | 44.841
0.014364 | 0.017139 | 0.004096 | 0.0094509 | 0.044738 | 0.04505 |  | 44.8393
0.014364 | 0.017133 | 0.004096 | 0.0094505 | 0.044737 | 0.045043 |  | 44.8368
0.014364 | 0.017132 | 0.004096 | 0.0094493 | 0.044729 | 0.045041 |  | 44.8359
0.014363 | 0.017132 | 0.004096 | 0.009449 | 0.044723 | 0.04504 |  | 44.8354
0.014363 | 0.017132 | 0.004095 | 0.0094486 | 0.044723 | 0.045039 |  | 44.8313
0.014362 | 0.017131 | 0.004094 | 0.0094484 | 0.044721 | 0.045035 |  | 44.8277
0.014359 | 0.017131 | 0.004094 | 0.0094482 | 0.044721 | 0.045032 |  | 44.8261
0.014358 | 0.01713 | 0.004094 | 0.0094482 | 0.044719 | 0.04503 |  | 44.8189
0.014354 | 0.01713 | 0.004094 | 0.0094481 | 0.044717 | 0.045026 |  | 44.8162
0.014346 | 0.01713 | 0.004093 | 0.0094476 | 0.044707 | 0.045017 |  | 44.816
0.014346 | 0.017129 | 0.004093 | 0.0094462 | 0.044702 | 0.045014 |  | 44.8129
0.014346 | 0.017128 | 0.004093 | 0.0094458 | 0.044697 | 0.045013 |  | 44.8114
0.014345 | 0.017128 | 0.004093 | 0.0094458 | 0.044696 | 0.045012 |  | 44.8051
0.014342 | 0.017126 | 0.004092 | 0.0094441 | 0.044695 | 0.045004 |  | 44.8034
0.014341 | 0.017125 | 0.004092 | 0.009444 | 0.04469 | 0.045002 |  | 44.802
0.014339 | 0.017125 | 0.004092 | 0.0094439 | 0.044685 | 0.045 |  | 44.801
0.014338 | 0.017125 | 0.004092 | 0.0094435 | 0.044682 | 0.044998 |  | 44.8
0.014338 | 0.017123 | 0.004091 | 0.009443 | 0.04468 | 0.044995 |  | 44.7968
0.014336 | 0.017122 | 0.004091 | 0.0094412 | 0.044679 | 0.04499 |  | 44.7963
0.014335 | 0.01712 | 0.004091 | 0.0094402 | 0.044679 | 0.044986 |  | 44.7945
0.014332 | 0.01712 | 0.004091 | 0.0094393 | 0.044678 | 0.044982 |  | 44.7913
0.014331 | 0.01712 | 0.004091 | 0.0094391 | 0.044675 | 0.044981 |  | 44.7903
0.014329 | 0.01712 | 0.00409 | 0.0094389 | 0.044673 | 0.044978 |  | 44.7875
0.014328 | 0.017119 | 0.00409 | 0.0094381 | 0.044669 | 0.044975 |  | 44.7851
0.014328 | 0.017117 | 0.00409 | 0.0094381 | 0.044666 | 0.044973 |  | 44.7765
0.014327 | 0.017117 | 0.004089 | 0.0094367 | 0.044661 | 0.04497 |  | 44.7751
0.014324 | 0.017117 | 0.004089 | 0.0094367 | 0.044659 | 0.044967 |  | 44.7721
0.014323 | 0.017114 | 0.004089 | 0.0094361 | 0.044654 | 0.044962 |  | 44.7693
0.014323 | 0.017113 | 0.004088 | 0.009436 | 0.044653 | 0.04496 |  | 44.7666
0.01432 | 0.017113 | 0.004088 | 0.0094348 | 0.04465 | 0.044956 |  | 44.7657
0.01432 | 0.017111 | 0.004088 | 0.009434 | 0.044649 | 0.044953 |  | 44.7635
0.014315 | 0.017109 | 0.004088 | 0.0094329 | 0.044649 | 0.044945 |  | 44.762
0.014314 | 0.017106 | 0.004087 | 0.0094328 | 0.044644 | 0.04494 |  | 44.7598
0.014306 | 0.017105 | 0.004087 | 0.0094319 | 0.044639 | 0.04493 |  | 44.7593
0.014304 | 0.017101 | 0.004086 | 0.0094316 | 0.044638 | 0.044923 |  | 44.7572
0.014303 | 0.017101 | 0.004086 | 0.0094315 | 0.044636 | 0.044921 |  | 44.7571
0.014302 | 0.0171 | 0.004086 | 0.0094299 | 0.044635 | 0.044918 |  | 44.7534
0.014302 | 0.017099 | 0.004085 | 0.0094294 | 0.044634 | 0.044915 |  | 44.7507
0.014301 | 0.017098 | 0.004085 | 0.0094294 | 0.044634 | 0.044913 |  | 44.7503
0.014298 | 0.017098 | 0.004085 | 0.0094289 | 0.044634 | 0.04491 |  | 44.7478
0.014295 | 0.017098 | 0.004085 | 0.0094289 | 0.044632 | 0.044907 |  | 44.7434
0.014292 | 0.017097 | 0.004084 | 0.0094286 | 0.044629 | 0.044902 |  | 44.7429
0.014291 | 0.017095 | 0.004084 | 0.0094275 | 0.044628 | 0.044897 |  | 44.7426
0.014291 | 0.017094 | 0.004084 | 0.009426 | 0.044624 | 0.044895 |  | 44.7297
0.014289 | 0.017094 | 0.004083 | 0.0094256 | 0.04462 | 0.044892 |  | 44.729
0.014289 | 0.017089 | 0.004083 | 0.0094253 | 0.04462 | 0.044886 |  | 44.726
0.014288 | 0.017088 | 0.004083 | 0.009425 | 0.044613 | 0.044884 |  | 44.7238
0.014286 | 0.017084 | 0.004082 | 0.009424 | 0.044613 | 0.044876 |  | 44.7227
0.014285 | 0.017084 | 0.004082 | 0.009424 | 0.044607 | 0.044875 |  | 44.7191
0.014275 | 0.017083 | 0.004082 | 0.0094233 | 0.044602 | 0.044863 |  | 44.7182
0.014275 | 0.017083 | 0.004082 | 0.009423 | 0.044599 | 0.044863 |  | 44.7171
0.014275 | 0.017082 | 0.004081 | 0.0094216 | 0.044599 | 0.04486 |  | 44.715
0.014274 | 0.017082 | 0.004079 | 0.0094213 | 0.044592 | 0.044856 |  | 44.7111
0.014273 | 0.017082 | 0.004079 | 0.0094209 | 0.04459 | 0.044855 |  | 44.7109
0.01427 | 0.017081 | 0.004078 | 0.0094209 | 0.044588 | 0.04485 |  | 44.7098
0.014269 | 0.01708 | 0.004078 | 0.0094203 | 0.044582 | 0.044847 |  | 44.7096
0.014268 | 0.017079 | 0.004077 | 0.00942 | 0.044576 | 0.044844 |  | 44.701
0.014265 | 0.017079 | 0.004077 | 0.0094182 | 0.044575 | 0.044839 |  | 44.6994
0.014263 | 0.017079 | 0.004077 | 0.0094182 | 0.044572 | 0.044837 |  | 44.6972
0.01426 | 0.017078 | 0.004076 | 0.009418 | 0.044572 | 0.044832 |  | 44.6959
0.014254 | 0.017078 | 0.004075 | 0.009418 | 0.044564 | 0.044825 |  | 44.6949
0.01425 | 0.017076 | 0.004075 | 0.0094176 | 0.044563 | 0.044819 |  | 44.6948
0.014249 | 0.017076 | 0.004074 | 0.0094172 | 0.044556 | 0.044816 |  | 44.6948
0.014249 | 0.017074 | 0.004074 | 0.009417 | 0.044555 | 0.044814 |  | 44.6929
0.014249 | 0.017074 | 0.004074 | 0.0094161 | 0.044555 | 0.044813 |  | 44.6891
0.014249 | 0.017071 | 0.004073 | 0.0094156 | 0.044555 | 0.044809 |  | 44.6886
0.014248 | 0.01707 | 0.004072 | 0.009415 | 0.044544 | 0.044805 |  | 44.6868
0.014248 | 0.017069 | 0.004072 | 0.009415 | 0.044539 | 0.044804 |  | 44.6844
0.014244 | 0.017069 | 0.004071 | 0.0094143 | 0.044539 | 0.044798 |  | 44.681
0.014243 | 0.017069 | 0.004071 | 0.0094137 | 0.044539 | 0.044797 |  | 44.6759
0.014243 | 0.017068 | 0.004071 | 0.0094136 | 0.044535 | 0.044796 |  | 44.6735
0.014242 | 0.017068 | 0.00407 | 0.009413 | 0.044531 | 0.044793 |  | 44.6731
0.014241 | 0.017067 | 0.004069 | 0.0094126 | 0.044531 | 0.04479 |  | 44.672
0.014239 | 0.017066 | 0.004068 | 0.0094125 | 0.044529 | 0.044785 |  | 44.6691
0.014237 | 0.017066 | 0.004068 | 0.0094122 | 0.044529 | 0.044783 |  | 44.669
0.014233 | 0.017066 | 0.004068 | 0.0094111 | 0.044525 | 0.044778 |  | 44.6687
0.014227 | 0.017064 | 0.004067 | 0.009411 | 0.044525 | 0.044769 |  | 44.6641
0.014224 | 0.017062 | 0.004067 | 0.009411 | 0.044525 | 0.044764 |  | 44.6637
0.014222 | 0.017061 | 0.004066 | 0.0094106 | 0.044523 | 0.04476 |  | 44.6597
0.014222 | 0.01706 | 0.004066 | 0.0094105 | 0.044521 | 0.044759 |  | 44.6547
0.01422 | 0.017059 | 0.004066 | 0.0094105 | 0.044515 | 0.044755 |  | 44.6504
0.014217 | 0.017059 | 0.004066 | 0.0094079 | 0.044515 | 0.04475 |  | 44.6479
0.014215 | 0.017058 | 0.004065 | 0.0094075 | 0.044509 | 0.044746 |  | 44.6445
0.014213 | 0.017058 | 0.004065 | 0.009407 | 0.044505 | 0.044743 |  | 44.6442
0.014211 | 0.017057 | 0.004065 | 0.009406 | 0.044502 | 0.044739 |  | 44.6432
0.014209 | 0.017056 | 0.004064 | 0.0094059 | 0.044499 | 0.044735 |  | 44.6424
0.014208 | 0.017056 | 0.004063 | 0.0094043 | 0.044498 | 0.044731 |  | 44.6422
0.014207 | 0.017054 | 0.004063 | 0.009404 | 0.044497 | 0.044728 |  | 44.6349
0.014204 | 0.017054 | 0.004062 | 0.0094034 | 0.044495 | 0.044723 |  | 44.6347
0.014203 | 0.017053 | 0.004062 | 0.0094029 | 0.044494 | 0.044721 |  | 44.6288
0.0142 | 0.017051 | 0.004061 | 0.0094028 | 0.044494 | 0.044715 |  | 44.6272
0.014199 | 0.017049 | 0.00406 | 0.0094019 | 0.044493 | 0.04471 |  | 44.6245
0.014198 | 0.017048 | 0.00406 | 0.0093998 | 0.044492 | 0.044706 |  | 44.6243
0.014194 | 0.017048 | 0.00406 | 0.0093992 | 0.044487 | 0.044701 |  | 44.6134
0.014192 | 0.017046 | 0.00406 | 0.009398 | 0.044487 | 0.044696 |  | 44.6125
0.014192 | 0.017044 | 0.004058 | 0.0093967 | 0.044486 | 0.044691 |  | 44.6105
0.014191 | 0.017043 | 0.004057 | 0.0093961 | 0.044483 | 0.044687 |  | 44.6069
0.014189 | 0.017043 | 0.004057 | 0.0093952 | 0.044483 | 0.044684 |  | 44.606
0.014187 | 0.017043 | 0.004056 | 0.009395 | 0.044476 | 0.044681 |  | 44.6015
0.014187 | 0.017039 | 0.004056 | 0.0093942 | 0.044474 | 0.044676 |  | 44.6009
0.014186 | 0.017037 | 0.004056 | 0.009394 | 0.044473 | 0.044673 |  | 44.6004
0.014186 | 0.017036 | 0.004056 | 0.009394 | 0.044471 | 0.044672 |  | 44.5984
0.014182 | 0.017036 | 0.004055 | 0.0093931 | 0.044455 | 0.044666 |  | 44.598
0.014178 | 0.017034 | 0.004055 | 0.0093929 | 0.044455 | 0.04466 |  | 44.592
0.014178 | 0.017033 | 0.004055 | 0.0093921 | 0.044452 | 0.044658 |  | 44.5721
0.014178 | 0.017033 | 0.004054 | 0.0093921 | 0.04445 | 0.044657 |  | 44.5679
0.014177 | 0.017029 | 0.004053 | 0.0093911 | 0.044449 | 0.04465 |  | 44.5647
0.014173 | 0.017028 | 0.004053 | 0.009391 | 0.044448 | 0.044645 |  | 44.5643
0.014172 | 0.017028 | 0.004053 | 0.0093901 | 0.044443 | 0.044643 |  | 44.5599
0.014171 | 0.017027 | 0.004053 | 0.00939 | 0.044443 | 0.044641 |  | 44.5534
0.014167 | 0.017026 | 0.004053 | 0.0093898 | 0.044443 | 0.044636 |  | 44.5501
0.014167 | 0.017026 | 0.004052 | 0.0093896 | 0.044442 | 0.044635 |  | 44.5478
0.014167 | 0.017025 | 0.004052 | 0.0093891 | 0.044439 | 0.044633 |  | 44.5415
0.014166 | 0.017022 | 0.004052 | 0.0093886 | 0.044437 | 0.044629 |  | 44.5399
0.014166 | 0.017021 | 0.004051 | 0.0093881 | 0.044433 | 0.044626 |  | 44.53
0.014165 | 0.01702 | 0.00405 | 0.009388 | 0.044429 | 0.044623 |  | 44.527
0.014165 | 0.01702 | 0.00405 | 0.0093879 | 0.044429 | 0.044623 |  | 44.5252
0.014163 | 0.017018 | 0.00405 | 0.0093871 | 0.044429 | 0.044618 |  | 44.5175
0.014163 | 0.017016 | 0.004049 | 0.0093861 | 0.044429 | 0.044614 |  | 44.5143
0.014163 | 0.017015 | 0.004048 | 0.0093856 | 0.044427 | 0.044612 |  | 44.514
0.014162 | 0.017014 | 0.004048 | 0.0093855 | 0.044426 | 0.04461 |  | 44.5098
0.014161 | 0.017013 | 0.004048 | 0.0093855 | 0.044426 | 0.044607 |  | 44.508
0.014158 | 0.017011 | 0.004047 | 0.009384 | 0.044423 | 0.0446 |  | 44.507
0.014154 | 0.017011 | 0.004047 | 0.0093834 | 0.044423 | 0.044595 |  | 44.5045
0.014151 | 0.01701 | 0.004046 | 0.0093828 | 0.044422 | 0.04459 |  | 44.5022
0.014148 | 0.017009 | 0.004046 | 0.0093828 | 0.044421 | 0.044586 |  | 44.4918
0.014147 | 0.017008 | 0.004046 | 0.0093824 | 0.044409 | 0.044583 |  | 44.4872
0.014145 | 0.017008 | 0.004046 | 0.009382 | 0.044408 | 0.044581 |  | 44.4854
0.014144 | 0.017008 | 0.004046 | 0.0093819 | 0.044406 | 0.04458 |  | 44.4841
0.014142 | 0.017005 | 0.004045 | 0.009381 | 0.044402 | 0.044573 |  | 44.4834
0.014137 | 0.017005 | 0.004044 | 0.009381 | 0.044402 | 0.044567 |  | 44.4817
0.014132 | 0.017004 | 0.004044 | 0.0093793 | 0.044402 | 0.044559 |  | 44.481
0.014129 | 0.017004 | 0.004043 | 0.0093773 | 0.044401 | 0.044553 |  | 44.4808
0.014127 | 0.017004 | 0.004043 | 0.009377 | 0.044397 | 0.044551 |  | 44.4797
0.014126 | 0.017003 | 0.004043 | 0.0093769 | 0.044397 | 0.044549 |  | 44.4746
0.014126 | 0.017002 | 0.004043 | 0.0093762 | 0.044396 | 0.044547 |  | 44.4716
0.014125 | 0.017002 | 0.004043 | 0.009376 | 0.044394 | 0.044546 |  | 44.4713
0.014124 | 0.017002 | 0.004042 | 0.0093756 | 0.044392 | 0.044544 |  | 44.4658
0.014124 | 0.017001 | 0.004042 | 0.009375 | 0.044392 | 0.044542 |  | 44.465
0.014119 | 0.017001 | 0.004041 | 0.0093735 | 0.044387 | 0.044535 |  | 44.4609
0.014118 | 0.016996 | 0.00404 | 0.0093733 | 0.044386 | 0.044527 |  | 44.4607
0.014115 | 0.016992 | 0.00404 | 0.0093732 | 0.044383 | 0.04452 |  | 44.4606
0.014114 | 0.016992 | 0.00404 | 0.0093732 | 0.044382 | 0.044519 |  | 44.4566
0.014109 | 0.016991 | 0.004039 | 0.0093726 | 0.04438 | 0.044512 |  | 44.4529
0.014109 | 0.016991 | 0.004039 | 0.0093725 | 0.044378 | 0.044512 |  | 44.4481
0.014108 | 0.016989 | 0.004038 | 0.0093711 | 0.044377 | 0.044506 |  | 44.4452
0.014106 | 0.016989 | 0.004038 | 0.0093705 | 0.044371 | 0.044503 |  | 44.4445
0.014106 | 0.016989 | 0.004038 | 0.0093691 | 0.044367 | 0.044502 |  | 44.444
0.014104 | 0.016988 | 0.004036 | 0.0093689 | 0.044367 | 0.044497 |  | 44.4371
0.014102 | 0.016986 | 0.004036 | 0.0093681 | 0.04436 | 0.044492 |  | 44.435
0.014101 | 0.016984 | 0.004035 | 0.0093681 | 0.044358 | 0.044488 |  | 44.4267
0.014101 | 0.016983 | 0.004035 | 0.009367 | 0.044355 | 0.044486 |  | 44.4204
0.0141 | 0.016983 | 0.004035 | 0.0093667 | 0.044353 | 0.044485 |  | 44.4184
0.014097 | 0.016983 | 0.004035 | 0.0093657 | 0.044352 | 0.044481 |  | 44.418
0.014096 | 0.016982 | 0.004033 | 0.0093653 | 0.044345 | 0.044476 |  | 44.418
0.014094 | 0.016979 | 0.004033 | 0.0093653 | 0.044343 | 0.044471 |  | 44.4161
0.014088 | 0.016978 | 0.004032 | 0.0093651 | 0.044342 | 0.044463 |  | 44.4159
0.014087 | 0.016977 | 0.004031 | 0.009365 | 0.044336 | 0.04446 |  | 44.4129
0.014084 | 0.016976 | 0.004031 | 0.0093643 | 0.044336 | 0.044455 |  | 44.409
0.014082 | 0.016976 | 0.00403 | 0.009364 | 0.044334 | 0.044452 |  | 44.4072
0.014081 | 0.016976 | 0.004029 | 0.0093639 | 0.044329 | 0.04445 |  | 44.4068
0.01408 | 0.016976 | 0.004029 | 0.009363 | 0.044329 | 0.044448 |  | 44.4046
0.014078 | 0.016974 | 0.004029 | 0.0093616 | 0.044323 | 0.044443 |  | 44.404
0.014073 | 0.016972 | 0.004028 | 0.009361 | 0.04431 | 0.044434 |  | 44.4028
0.01407 | 0.016971 | 0.004028 | 0.0093606 | 0.044309 | 0.04443 |  | 44.4018
0.014067 | 0.01697 | 0.004028 | 0.0093602 | 0.044299 | 0.044425 |  | 44.4001
0.014067 | 0.016968 | 0.004026 | 0.0093599 | 0.044298 | 0.044421 |  | 44.3994
0.014064 | 0.016967 | 0.004024 | 0.0093596 | 0.044297 | 0.044415 |  | 44.3975
0.014064 | 0.016967 | 0.004024 | 0.0093592 | 0.044293 | 0.044414 |  | 44.397
0.014061 | 0.016967 | 0.004023 | 0.0093589 | 0.04429 | 0.04441 |  | 44.3929
0.01406 | 0.016967 | 0.004023 | 0.0093589 | 0.044286 | 0.044409 |  | 44.3921
0.01406 | 0.016966 | 0.004023 | 0.0093583 | 0.044283 | 0.044407 |  | 44.3917
0.014055 | 0.016965 | 0.004023 | 0.0093582 | 0.044281 | 0.044401 |  | 44.39
0.014055 | 0.016965 | 0.004023 | 0.0093575 | 0.04428 | 0.044401 |  | 44.388
0.014054 | 0.016963 | 0.004022 | 0.0093572 | 0.044278 | 0.044396 |  | 44.3857
0.014053 | 0.016963 | 0.004022 | 0.009357 | 0.044276 | 0.044395 |  | 44.3847
0.014052 | 0.016962 | 0.004019 | 0.0093565 | 0.044276 | 0.04439 |  | 44.3835
0.014051 | 0.016961 | 0.004019 | 0.0093565 | 0.044275 | 0.044388 |  | 44.3814
0.01405 | 0.01696 | 0.004019 | 0.0093559 | 0.044272 | 0.044385 |  | 44.3809
0.014048 | 0.01696 | 0.004019 | 0.0093552 | 0.044272 | 0.044382 |  | 44.3796
0.014043 | 0.016959 | 0.004018 | 0.0093547 | 0.04427 | 0.044375 |  | 44.3789
0.014042 | 0.016959 | 0.004018 | 0.0093545 | 0.044268 | 0.044373 |  | 44.378
0.01404 | 0.016958 | 0.004018 | 0.0093527 | 0.044266 | 0.044369 |  | 44.3735
0.014039 | 0.016957 | 0.004018 | 0.0093516 | 0.044263 | 0.044366 |  | 44.3689
0.014036 | 0.016956 | 0.004018 | 0.0093514 | 0.044256 | 0.044361 |  | 44.3681
0.014032 | 0.016955 | 0.004017 | 0.009351 | 0.044255 | 0.044355 |  | 44.3654
0.014032 | 0.016954 | 0.004015 | 0.009351 | 0.044241 | 0.044352 |  | 44.3634
0.014032 | 0.016954 | 0.004015 | 0.0093501 | 0.044237 | 0.044351 |  | 44.3598
0.01403 | 0.016953 | 0.004014 | 0.00935 | 0.044235 | 0.044347 |  | 44.354
0.014028 | 0.016952 | 0.004014 | 0.0093494 | 0.044235 | 0.044343 |  | 44.352
0.014024 | 0.016951 | 0.004014 | 0.0093491 | 0.044233 | 0.044338 |  | 44.3494
0.014023 | 0.016947 | 0.004014 | 0.009349 | 0.044231 | 0.044333 |  | 44.3467
0.014022 | 0.016947 | 0.004014 | 0.0093489 | 0.044228 | 0.044332 |  | 44.3451
0.014022 | 0.016946 | 0.004012 | 0.0093489 | 0.044227 | 0.044329 |  | 44.341
0.014019 | 0.016945 | 0.004012 | 0.0093486 | 0.044226 | 0.044325 |  | 44.3375
0.014015 | 0.016945 | 0.004012 | 0.0093473 | 0.044222 | 0.044319 |  | 44.3362
0.014013 | 0.016942 | 0.004009 | 0.009347 | 0.044219 | 0.044311 |  | 44.3348
0.014013 | 0.016941 | 0.004008 | 0.009347 | 0.044218 | 0.044309 |  | 44.3325
0.014006 | 0.016941 | 0.004007 | 0.009347 | 0.044217 | 0.044301 |  | 44.3273
0.014001 | 0.01694 | 0.004007 | 0.0093465 | 0.044216 | 0.044295 |  | 44.3247
0.013998 | 0.016936 | 0.004007 | 0.0093459 | 0.044213 | 0.044287 |  | 44.3245
0.013997 | 0.016936 | 0.004005 | 0.0093458 | 0.044209 | 0.044284 |  | 44.3234
0.013996 | 0.016936 | 0.004005 | 0.0093453 | 0.044201 | 0.044282 |  | 44.3191
0.013993 | 0.016934 | 0.004005 | 0.009345 | 0.0442 | 0.044277 |  | 44.3118
0.013992 | 0.016934 | 0.004005 | 0.0093445 | 0.044196 | 0.044275 |  | 44.3067
0.01399 | 0.016931 | 0.004004 | 0.0093445 | 0.044188 | 0.044269 |  | 44.305
0.013988 | 0.016927 | 0.004003 | 0.0093422 | 0.044183 | 0.04426 |  | 44.3026
0.013986 | 0.016926 | 0.004003 | 0.0093419 | 0.044179 | 0.044257 |  | 44.3005
0.013984 | 0.016926 | 0.004002 | 0.0093418 | 0.044179 | 0.044254 |  | 44.2975
0.013983 | 0.016921 | 0.004002 | 0.0093418 | 0.044177 | 0.044248 |  | 44.297
0.013982 | 0.01692 | 0.004002 | 0.0093418 | 0.044175 | 0.044246 |  | 44.289
0.013982 | 0.016919 | 0.004002 | 0.0093418 | 0.044174 | 0.044245 |  | 44.2887
0.013982 | 0.016919 | 0.004001 | 0.0093416 | 0.044171 | 0.044244 |  | 44.2879
0.013981 | 0.016916 | 0.004 | 0.0093413 | 0.044169 | 0.044238 |  | 44.286
0.013978 | 0.016916 | 0.004 | 0.0093412 | 0.044167 | 0.044235 |  | 44.2856
0.013978 | 0.016915 | 0.004 | 0.0093404 | 0.044165 | 0.044233 |  | 44.2822
0.013975 | 0.016913 | 0.003999 | 0.0093402 | 0.044165 | 0.044227 |  | 44.2803
0.013969 | 0.016913 | 0.003999 | 0.0093396 | 0.044158 | 0.044221 |  | 44.274
0.013968 | 0.016907 | 0.003999 | 0.0093388 | 0.044155 | 0.044213 |  | 44.2737
0.013966 | 0.016905 | 0.003998 | 0.0093387 | 0.04415 | 0.044208 |  | 44.2733
0.013965 | 0.016904 | 0.003998 | 0.0093387 | 0.044145 | 0.044206 |  | 44.2723
0.013965 | 0.016903 | 0.003997 | 0.0093373 | 0.04414 | 0.044202 |  | 44.269
0.013964 | 0.016903 | 0.003996 | 0.0093372 | 0.044129 | 0.0442 |  | 44.2677
0.013963 | 0.016902 | 0.003995 | 0.0093366 | 0.044128 | 0.044197 |  | 44.2673
0.013962 | 0.016902 | 0.003994 | 0.009336 | 0.044127 | 0.044194 |  | 44.2651
0.013957 | 0.016902 | 0.003993 | 0.0093357 | 0.044127 | 0.044188 |  | 44.262
0.013954 | 0.016902 | 0.003992 | 0.0093352 | 0.044126 | 0.044183 |  | 44.254
0.013953 | 0.016901 | 0.003991 | 0.0093352 | 0.044123 | 0.04418 |  | 44.2503
0.013951 | 0.0169 | 0.003991 | 0.0093341 | 0.044122 | 0.044176 |  | 44.2487
0.013947 | 0.016899 | 0.00399 | 0.0093341 | 0.044116 | 0.04417 |  | 44.243
0.013947 | 0.016898 | 0.003989 | 0.009334 | 0.044107 | 0.044168 |  | 44.2429
0.013946 | 0.016896 | 0.003988 | 0.009333 | 0.0441 | 0.044163 |  | 44.2415
0.013944 | 0.016896 | 0.003988 | 0.0093322 | 0.044097 | 0.04416 |  | 44.2392
0.013944 | 0.016894 | 0.003988 | 0.0093321 | 0.044095 | 0.044158 |  | 44.235
0.013943 | 0.016894 | 0.003988 | 0.0093315 | 0.044085 | 0.044156 |  | 44.2318
0.01394 | 0.016893 | 0.003988 | 0.0093311 | 0.044081 | 0.044152 |  | 44.2303
0.013938 | 0.016893 | 0.003987 | 0.0093305 | 0.044079 | 0.044149 |  | 44.226
0.013938 | 0.016891 | 0.003986 | 0.0093305 | 0.044078 | 0.044145 |  | 44.2137
0.013937 | 0.01689 | 0.003986 | 0.00933 | 0.044074 | 0.044143 |  | 44.2104
0.013936 | 0.016888 | 0.003986 | 0.0093295 | 0.044074 | 0.04414 |  | 44.2066
0.013932 | 0.016888 | 0.003985 | 0.0093294 | 0.044069 | 0.044134 |  | 44.2003
0.013932 | 0.016886 | 0.003984 | 0.009329 | 0.044064 | 0.044131 |  | 44.1996
0.013931 | 0.016882 | 0.003984 | 0.0093285 | 0.044063 | 0.044125 |  | 44.196
0.013931 | 0.016882 | 0.003984 | 0.009328 | 0.044062 | 0.044125 |  | 44.1947
0.01393 | 0.016881 | 0.003984 | 0.0093273 | 0.044059 | 0.044122 |  | 44.1934
0.01393 | 0.01688 | 0.003984 | 0.009327 | 0.044059 | 0.044121 |  | 44.1928
0.01393 | 0.01688 | 0.003984 | 0.009327 | 0.044056 | 0.044121 |  | 44.1897
0.013927 | 0.016878 | 0.003983 | 0.009326 | 0.044053 | 0.044114 |  | 44.183
0.013923 | 0.016877 | 0.003983 | 0.009326 | 0.044049 | 0.044109 |  | 44.1818
0.013921 | 0.016877 | 0.003982 | 0.009326 | 0.044043 | 0.044106 |  | 44.1784
0.01392 | 0.016876 | 0.003982 | 0.0093259 | 0.044035 | 0.044104 |  | 44.1768
0.013919 | 0.016875 | 0.003982 | 0.0093254 | 0.044035 | 0.044101 |  | 44.1752
0.013919 | 0.016875 | 0.003981 | 0.009325 | 0.044034 | 0.0441 |  | 44.1749
0.013919 | 0.016873 | 0.003981 | 0.009325 | 0.044033 | 0.044098 |  | 44.1719
0.013918 | 0.016873 | 0.003981 | 0.0093239 | 0.044029 | 0.044096 |  | 44.1715
0.013916 | 0.016873 | 0.00398 | 0.0093234 | 0.044029 | 0.044092 |  | 44.1672
0.013914 | 0.016872 | 0.00398 | 0.0093233 | 0.044027 | 0.044089 |  | 44.1635
0.013913 | 0.016871 | 0.003979 | 0.0093233 | 0.044024 | 0.044086 |  | 44.1625
0.013913 | 0.016871 | 0.003979 | 0.0093233 | 0.044018 | 0.044086 |  | 44.1572
0.013908 | 0.01687 | 0.003978 | 0.0093223 | 0.044014 | 0.044078 |  | 44.1567
0.013908 | 0.01687 | 0.003978 | 0.009322 | 0.04401 | 0.044078 |  | 44.153
0.013907 | 0.01687 | 0.003977 | 0.0093209 | 0.044009 | 0.044075 |  | 44.1464
0.013903 | 0.016869 | 0.003976 | 0.0093208 | 0.044006 | 0.044069 |  | 44.1461
0.013902 | 0.016869 | 0.003975 | 0.0093204 | 0.044005 | 0.044066 |  | 44.139
0.013902 | 0.016868 | 0.003975 | 0.0093204 | 0.044004 | 0.044065 |  | 44.135
0.013902 | 0.016868 | 0.003975 | 0.00932 | 0.044003 | 0.044065 |  | 44.1343
0.013896 | 0.016866 | 0.003973 | 0.00932 | 0.044002 | 0.044055 |  | 44.1314
0.013895 | 0.016863 | 0.003973 | 0.0093193 | 0.043997 | 0.04405 |  | 44.1305
0.013893 | 0.016861 | 0.003973 | 0.0093192 | 0.043994 | 0.044046 |  | 44.1279
0.013891 | 0.016859 | 0.003973 | 0.0093182 | 0.043991 | 0.044041 |  | 44.1278
0.013891 | 0.016858 | 0.003972 | 0.0093179 | 0.043989 | 0.044039 |  | 44.1262
0.01389 | 0.016858 | 0.003972 | 0.0093178 | 0.043986 | 0.044038 |  | 44.1232
0.013889 | 0.016856 | 0.003971 | 0.0093172 | 0.043986 | 0.044033 |  | 44.1212
0.013887 | 0.016855 | 0.003971 | 0.0093168 | 0.043986 | 0.04403 |  | 44.1194
0.013886 | 0.016853 | 0.003969 | 0.0093161 | 0.043986 | 0.044024 |  | 44.1173
0.013886 | 0.016853 | 0.003969 | 0.009316 | 0.043982 | 0.044024 |  | 44.1148
0.013886 | 0.016851 | 0.003969 | 0.0093158 | 0.043982 | 0.044022 |  | 44.1109
0.013885 | 0.016849 | 0.003968 | 0.0093153 | 0.043977 | 0.044017 |  | 44.1062
0.013882 | 0.016849 | 0.003968 | 0.009315 | 0.043976 | 0.044014 |  | 44.1061
0.013882 | 0.016848 | 0.003967 | 0.009315 | 0.043976 | 0.044012 |  | 44.1045
0.013881 | 0.016845 | 0.003966 | 0.009315 | 0.043974 | 0.044007 |  | 44.0946
0.013879 | 0.016842 | 0.003964 | 0.009315 | 0.043973 | 0.044 |  | 44.093
0.013878 | 0.016842 | 0.003964 | 0.0093147 | 0.043972 | 0.043999 |  | 44.091
0.013878 | 0.016841 | 0.003964 | 0.0093132 | 0.043969 | 0.043996 |  | 44.0857
0.013877 | 0.016839 | 0.003964 | 0.0093127 | 0.043968 | 0.043993 |  | 44.085
0.013877 | 0.016836 | 0.003964 | 0.0093125 | 0.043967 | 0.04399 |  | 44.0824
0.013877 | 0.016835 | 0.003964 | 0.0093122 | 0.043966 | 0.043988 |  | 44.081
0.01387 | 0.016833 | 0.003964 | 0.009312 | 0.043964 | 0.043979 |  | 44.0773
0.013869 | 0.016833 | 0.003963 | 0.0093117 | 0.043964 | 0.043977 |  | 44.0722
0.013868 | 0.016833 | 0.003963 | 0.0093109 | 0.043962 | 0.043975 |  | 44.0651
0.013866 | 0.016833 | 0.003963 | 0.0093107 | 0.04396 | 0.043973 |  | 44.0633
0.013866 | 0.016832 | 0.003963 | 0.0093107 | 0.043958 | 0.043972 |  | 44.0599
0.013865 | 0.01683 | 0.003962 | 0.0093104 | 0.043955 | 0.043967 |  | 44.0597
0.013862 | 0.01683 | 0.003962 | 0.00931 | 0.043949 | 0.043964 |  | 44.0591
0.013862 | 0.01683 | 0.003961 | 0.00931 | 0.043945 | 0.043963 |  | 44.059
0.013861 | 0.016824 | 0.003961 | 0.0093091 | 0.043944 | 0.043955 |  | 44.0561
0.013861 | 0.01682 | 0.003961 | 0.0093089 | 0.043943 | 0.043951 |  | 44.0509
0.013855 | 0.01682 | 0.003961 | 0.0093086 | 0.043935 | 0.043945 |  | 44.0491
0.013855 | 0.016819 | 0.00396 | 0.0093067 | 0.043932 | 0.043941 |  | 44.0258
0.013853 | 0.016818 | 0.00396 | 0.0093067 | 0.043928 | 0.043938 |  | 44.0167
0.013853 | 0.016817 | 0.00396 | 0.0093065 | 0.043927 | 0.043936 |  | 44.013
0.013852 | 0.016816 | 0.00396 | 0.0093057 | 0.043924 | 0.043934 |  | 44.0044
0.01385 | 0.016816 | 0.00396 | 0.009305 | 0.043924 | 0.043931 |  | 44.002
0.013844 | 0.016815 | 0.00396 | 0.009304 | 0.043916 | 0.043923 |  | 44.0018
0.013841 | 0.016815 | 0.003959 | 0.0093039 | 0.043914 | 0.043919 |  | 43.999
0.013841 | 0.016815 | 0.003958 | 0.0093008 | 0.043912 | 0.043915 |  | 43.9975
0.01384 | 0.016813 | 0.003957 | 0.0093004 | 0.04391 | 0.04391 |  | 43.9957
0.013837 | 0.016813 | 0.003957 | 0.0092998 | 0.043899 | 0.043907 |  | 43.993
0.013837 | 0.016812 | 0.003957 | 0.0092997 | 0.043897 | 0.043906 |  | 43.9921
0.013836 | 0.01681 | 0.003956 | 0.0092997 | 0.043896 | 0.043902 |  | 43.992
0.013835 | 0.016809 | 0.003956 | 0.0092987 | 0.043889 | 0.043899 |  | 43.989
0.013834 | 0.016809 | 0.003956 | 0.0092984 | 0.043889 | 0.043897 |  | 43.9877
0.013833 | 0.016802 | 0.003955 | 0.0092983 | 0.043887 | 0.043888 |  | 43.9818
0.013831 | 0.016801 | 0.003955 | 0.0092979 | 0.043887 | 0.043885 |  | 43.9768
0.013829 | 0.016801 | 0.003954 | 0.0092977 | 0.043882 | 0.043882 |  | 43.975
0.013822 | 0.016799 | 0.003954 | 0.0092963 | 0.043882 | 0.043871 |  | 43.9706
0.01382 | 0.016798 | 0.003954 | 0.0092946 | 0.043875 | 0.043867 |  | 43.9691
0.013818 | 0.016798 | 0.003954 | 0.0092936 | 0.043875 | 0.043864 |  | 43.9653
0.013816 | 0.016796 | 0.003954 | 0.0092933 | 0.043874 | 0.043859 |  | 43.963
0.013815 | 0.016793 | 0.003954 | 0.0092932 | 0.043873 | 0.043855 |  | 43.963
0.013812 | 0.016792 | 0.003953 | 0.009292 | 0.043873 | 0.043849 |  | 43.9608
0.013811 | 0.016792 | 0.003953 | 0.009292 | 0.043868 | 0.043848 |  | 43.9579
0.013807 | 0.016792 | 0.003953 | 0.009291 | 0.043868 | 0.043843 |  | 43.9557
0.013807 | 0.01679 | 0.003953 | 0.0092905 | 0.043865 | 0.043841 |  | 43.9489
0.013806 | 0.01679 | 0.003953 | 0.0092901 | 0.043863 | 0.043839 |  | 43.9414
0.013805 | 0.016789 | 0.003952 | 0.0092893 | 0.043858 | 0.043835 |  | 43.9322
0.013804 | 0.016789 | 0.003952 | 0.0092893 | 0.043858 | 0.043834 |  | 43.9261
0.013802 | 0.016789 | 0.003952 | 0.0092888 | 0.043857 | 0.043832 |  | 43.9249
0.013802 | 0.016787 | 0.003951 | 0.0092884 | 0.043857 | 0.043828 |  | 43.9003
0.013801 | 0.016786 | 0.003951 | 0.0092881 | 0.043853 | 0.043826 |  | 43.8989
0.013799 | 0.016785 | 0.003951 | 0.009288 | 0.043853 | 0.043823 |  | 43.898
0.013797 | 0.016785 | 0.003949 | 0.0092862 | 0.043851 | 0.043817 |  | 43.8956
0.013796 | 0.016783 | 0.003949 | 0.009286 | 0.04385 | 0.043814 |  | 43.891
0.013795 | 0.016781 | 0.003948 | 0.0092857 | 0.04385 | 0.04381 |  | 43.8882
0.013794 | 0.01678 | 0.003948 | 0.0092854 | 0.043849 | 0.043807 |  | 43.8862
0.013793 | 0.01678 | 0.003948 | 0.0092852 | 0.043845 | 0.043806 |  | 43.8821
0.013793 | 0.016778 | 0.003948 | 0.0092843 | 0.043845 | 0.043803 |  | 43.8809
0.013793 | 0.016777 | 0.003948 | 0.0092842 | 0.043842 | 0.043802 |  | 43.8754
0.013792 | 0.016776 | 0.003947 | 0.0092842 | 0.043841 | 0.043799 |  | 43.8727
0.013789 | 0.016775 | 0.003947 | 0.009284 | 0.043837 | 0.043795 |  | 43.8701
0.013788 | 0.016774 | 0.003947 | 0.0092827 | 0.043836 | 0.043792 |  | 43.8684
0.013787 | 0.016774 | 0.003947 | 0.0092813 | 0.043834 | 0.043789 |  | 43.8645
0.013786 | 0.016773 | 0.003946 | 0.0092812 | 0.04383 | 0.043786 |  | 43.8643
0.013784 | 0.016771 | 0.003946 | 0.0092811 | 0.043826 | 0.043782 |  | 43.8636
0.013781 | 0.016771 | 0.003946 | 0.0092792 | 0.04382 | 0.043777 |  | 43.8614
0.01378 | 0.016771 | 0.003946 | 0.0092792 | 0.04382 | 0.043776 |  | 43.8576
0.013779 | 0.016771 | 0.003946 | 0.0092783 | 0.043817 | 0.043774 |  | 43.8528
0.013775 | 0.01677 | 0.003945 | 0.0092782 | 0.043811 | 0.043768 |  | 43.8514
0.013775 | 0.01677 | 0.003945 | 0.0092779 | 0.043809 | 0.043768 |  | 43.849
0.013774 | 0.016769 | 0.003945 | 0.009277 | 0.043807 | 0.043765 |  | 43.8464
0.013773 | 0.016767 | 0.003945 | 0.009277 | 0.043804 | 0.043762 |  | 43.8458
0.013769 | 0.016766 | 0.003944 | 0.0092762 | 0.043803 | 0.043755 |  | 43.8444
0.013768 | 0.016766 | 0.003944 | 0.0092761 | 0.043801 | 0.043754 |  | 43.8411
0.013767 | 0.016764 | 0.003944 | 0.0092741 | 0.043801 | 0.043749 |  | 43.8388
0.013766 | 0.016763 | 0.003944 | 0.009273 | 0.0438 | 0.043746 |  | 43.8363
0.013765 | 0.016762 | 0.003943 | 0.0092727 | 0.043799 | 0.043743 |  | 43.8343
0.013764 | 0.016761 | 0.003942 | 0.0092725 | 0.043796 | 0.043739 |  | 43.8324
0.013763 | 0.016761 | 0.003942 | 0.0092711 | 0.043795 | 0.043737 |  | 43.831
0.013757 | 0.016758 | 0.003941 | 0.0092711 | 0.04379 | 0.043727 |  | 43.83
0.013756 | 0.016757 | 0.003941 | 0.009271 | 0.04379 | 0.043725 |  | 43.8276
0.013753 | 0.016757 | 0.003939 | 0.009271 | 0.043781 | 0.04372 |  | 43.827
0.013753 | 0.016753 | 0.003939 | 0.009271 | 0.04378 | 0.043716 |  | 43.8249
0.01375 | 0.016752 | 0.003939 | 0.0092701 | 0.043771 | 0.043711 |  | 43.8235
0.013749 | 0.016752 | 0.003938 | 0.00927 | 0.043769 | 0.043709 |  | 43.8229
0.013748 | 0.016746 | 0.003938 | 0.00927 | 0.043769 | 0.043702 |  | 43.8169
0.013748 | 0.016744 | 0.003937 | 0.0092695 | 0.043763 | 0.043699 |  | 43.816
0.013742 | 0.01674 | 0.003937 | 0.009269 | 0.043758 | 0.043688 |  | 43.8136
0.013739 | 0.016739 | 0.003936 | 0.0092686 | 0.043757 | 0.043683 |  | 43.8122
0.013738 | 0.016739 | 0.003936 | 0.0092685 | 0.043756 | 0.043682 |  | 43.8077
0.013731 | 0.016737 | 0.003935 | 0.009268 | 0.043756 | 0.043671 |  | 43.8073
0.01373 | 0.016737 | 0.003935 | 0.0092675 | 0.043755 | 0.043669 |  | 43.8017
0.013729 | 0.016736 | 0.003934 | 0.0092671 | 0.043755 | 0.043666 |  | 43.7934
0.013728 | 0.016734 | 0.003934 | 0.0092669 | 0.043754 | 0.043663 |  | 43.7924
0.013728 | 0.016732 | 0.003933 | 0.009266 | 0.043753 | 0.043659 |  | 43.7912
0.013726 | 0.016731 | 0.003933 | 0.009266 | 0.043753 | 0.043656 |  | 43.785
0.013725 | 0.016731 | 0.003933 | 0.0092645 | 0.043752 | 0.043653 |  | 43.7822
0.013725 | 0.016728 | 0.003933 | 0.0092639 | 0.043749 | 0.04365 |  | 43.7776
0.013723 | 0.016726 | 0.003932 | 0.0092638 | 0.043747 | 0.043645 |  | 43.7776
0.013722 | 0.016726 | 0.003931 | 0.0092638 | 0.043745 | 0.043643 |  | 43.7699
0.01372 | 0.016723 | 0.003931 | 0.0092628 | 0.043744 | 0.043637 |  | 43.7613
0.013713 | 0.016723 | 0.003931 | 0.0092625 | 0.043743 | 0.043629 |  | 43.7559
0.013712 | 0.016722 | 0.003931 | 0.0092623 | 0.043742 | 0.043627 |  | 43.7536
0.013711 | 0.016721 | 0.003931 | 0.009262 | 0.04374 | 0.043625 |  | 43.7523
0.01371 | 0.01672 | 0.003931 | 0.0092619 | 0.043739 | 0.043623 |  | 43.75
0.013709 | 0.016719 | 0.003931 | 0.0092618 | 0.043738 | 0.043621 |  | 43.7462
0.013708 | 0.016718 | 0.003931 | 0.0092617 | 0.043737 | 0.043619 |  | 43.7459
0.013708 | 0.016718 | 0.003931 | 0.0092599 | 0.04373 | 0.043617 |  | 43.7417
0.013707 | 0.016718 | 0.00393 | 0.0092599 | 0.043729 | 0.043615 |  | 43.7415
0.013706 | 0.016718 | 0.00393 | 0.0092597 | 0.043726 | 0.043614 |  | 43.7373
0.013705 | 0.016718 | 0.00393 | 0.0092594 | 0.043725 | 0.043612 |  | 43.737
0.013705 | 0.016717 | 0.00393 | 0.0092593 | 0.043721 | 0.043611 |  | 43.737
0.013705 | 0.016715 | 0.00393 | 0.0092587 | 0.04372 | 0.043609 |  | 43.7352
0.013704 | 0.016713 | 0.00393 | 0.0092583 | 0.043714 | 0.043605 |  | 43.735
0.0137 | 0.016712 | 0.003929 | 0.0092578 | 0.043705 | 0.043599 |  | 43.7346
0.0137 | 0.016712 | 0.003929 | 0.0092573 | 0.043704 | 0.043598 |  | 43.7344
0.013699 | 0.016711 | 0.003929 | 0.0092572 | 0.043699 | 0.043596 |  | 43.7305
0.013698 | 0.01671 | 0.003928 | 0.0092572 | 0.043699 | 0.043593 |  | 43.7281
0.013698 | 0.01671 | 0.003928 | 0.0092567 | 0.043692 | 0.043593 |  | 43.7257
0.013694 | 0.01671 | 0.003928 | 0.0092563 | 0.04369 | 0.043588 |  | 43.7247
0.013691 | 0.016709 | 0.003927 | 0.0092563 | 0.04369 | 0.043583 |  | 43.721
0.01369 | 0.016708 | 0.003926 | 0.0092563 | 0.043687 | 0.04358 |  | 43.719
0.013687 | 0.016707 | 0.003926 | 0.0092563 | 0.043687 | 0.043576 |  | 43.7177
0.013685 | 0.016707 | 0.003926 | 0.0092561 | 0.043687 | 0.043574 |  | 43.7139
0.013684 | 0.016704 | 0.003926 | 0.0092556 | 0.043682 | 0.04357 |  | 43.7039
0.013683 | 0.0167 | 0.003925 | 0.0092536 | 0.043677 | 0.043562 |  | 43.7029
0.01368 | 0.0167 | 0.003925 | 0.0092536 | 0.043669 | 0.043559 |  | 43.7001
0.013679 | 0.0167 | 0.003925 | 0.0092532 | 0.043669 | 0.043557 |  | 43.6982
0.013678 | 0.016697 | 0.003925 | 0.0092532 | 0.043664 | 0.043553 |  | 43.6972
0.013678 | 0.016695 | 0.003925 | 0.009253 | 0.043657 | 0.043551 |  | 43.6932
0.013673 | 0.016694 | 0.003925 | 0.009252 | 0.043656 | 0.043544 |  | 43.6904
0.013673 | 0.016691 | 0.003924 | 0.00925 | 0.043647 | 0.043538 |  | 43.6853
0.013671 | 0.016691 | 0.003924 | 0.00925 | 0.043644 | 0.043536 |  | 43.6826
0.01367 | 0.016691 | 0.003924 | 0.0092498 | 0.043642 | 0.043535 |  | 43.681
0.013668 | 0.016685 | 0.003924 | 0.0092489 | 0.04364 | 0.043526 |  | 43.679
0.013668 | 0.016684 | 0.003924 | 0.0092485 | 0.043638 | 0.043524 |  | 43.677
0.013668 | 0.016682 | 0.003924 | 0.0092485 | 0.043636 | 0.043522 |  | 43.675
0.013667 | 0.016682 | 0.003923 | 0.0092474 | 0.04363 | 0.043519 |  | 43.675
0.013666 | 0.016682 | 0.003922 | 0.0092474 | 0.043629 | 0.043517 |  | 43.6737
0.013666 | 0.016681 | 0.003922 | 0.009247 | 0.043628 | 0.043516 |  | 43.673
0.013665 | 0.01668 | 0.003921 | 0.009247 | 0.043627 | 0.043513 |  | 43.6704
0.013665 | 0.016679 | 0.003921 | 0.0092467 | 0.043625 | 0.043512 |  | 43.6682
0.013663 | 0.016678 | 0.003921 | 0.0092466 | 0.043625 | 0.043509 |  | 43.665
0.013662 | 0.016678 | 0.003921 | 0.0092465 | 0.043623 | 0.043507 |  | 43.661
0.013661 | 0.016678 | 0.00392 | 0.0092464 | 0.043622 | 0.043505 |  | 43.6542
0.01366 | 0.016677 | 0.00392 | 0.0092455 | 0.043621 | 0.043502 |  | 43.6537
0.013658 | 0.016677 | 0.00392 | 0.0092451 | 0.04362 | 0.0435 |  | 43.6473
0.013657 | 0.016676 | 0.003919 | 0.009245 | 0.043619 | 0.043497 |  | 43.6446
0.013657 | 0.016675 | 0.003919 | 0.009245 | 0.043616 | 0.043496 |  | 43.644
0.013656 | 0.016675 | 0.003919 | 0.009244 | 0.043616 | 0.043494 |  | 43.6369
0.013653 | 0.016674 | 0.003919 | 0.0092439 | 0.043614 | 0.04349 |  | 43.635
0.013652 | 0.016672 | 0.003919 | 0.009243 | 0.043611 | 0.043486 |  | 43.6338
0.013651 | 0.01667 | 0.003919 | 0.0092424 | 0.043611 | 0.043482 |  | 43.6252
0.01365 | 0.01667 | 0.003917 | 0.0092423 | 0.043611 | 0.043479 |  | 43.622
0.01365 | 0.016669 | 0.003917 | 0.009242 | 0.043609 | 0.043478 |  | 43.618
0.013649 | 0.016667 | 0.003916 | 0.0092418 | 0.0436 | 0.043474 |  | 43.613
0.013648 | 0.016665 | 0.003916 | 0.0092415 | 0.043599 | 0.04347 |  | 43.611
0.013647 | 0.016665 | 0.003915 | 0.009241 | 0.043597 | 0.043468 |  | 43.6081
0.013647 | 0.016665 | 0.003915 | 0.0092409 | 0.043595 | 0.043468 |  | 43.6077
0.013646 | 0.016661 | 0.003915 | 0.0092408 | 0.043595 | 0.043463 |  | 43.6037
0.013645 | 0.016661 | 0.003914 | 0.0092406 | 0.043594 | 0.043461 |  | 43.6025
0.013645 | 0.016661 | 0.003914 | 0.0092393 | 0.043592 | 0.043459 |  | 43.602
0.013644 | 0.01666 | 0.003914 | 0.0092372 | 0.043591 | 0.043455 |  | 43.6012
0.013638 | 0.01666 | 0.003914 | 0.0092372 | 0.043588 | 0.043449 |  | 43.5985
0.013638 | 0.016659 | 0.003913 | 0.0092368 | 0.04358 | 0.043447 |  | 43.597
0.013636 | 0.016659 | 0.003913 | 0.0092363 | 0.043575 | 0.043444 |  | 43.5966
0.013633 | 0.016657 | 0.003913 | 0.009236 | 0.043575 | 0.043439 |  | 43.595
0.013633 | 0.016655 | 0.003912 | 0.0092351 | 0.04357 | 0.043435 |  | 43.5945
0.013632 | 0.016655 | 0.003912 | 0.009235 | 0.04357 | 0.043434 |  | 43.5905
0.013631 | 0.016654 | 0.003912 | 0.0092348 | 0.04357 | 0.043432 |  | 43.587
0.013629 | 0.016653 | 0.003912 | 0.0092342 | 0.043566 | 0.043428 |  | 43.5792
0.013627 | 0.016652 | 0.003912 | 0.0092338 | 0.043564 | 0.043425 |  | 43.5778
0.013626 | 0.016652 | 0.003912 | 0.0092331 | 0.043559 | 0.043423 |  | 43.5734
0.013626 | 0.016651 | 0.003911 | 0.0092328 | 0.043559 | 0.043421 |  | 43.5706
0.013624 | 0.016651 | 0.003911 | 0.0092322 | 0.043553 | 0.043418 |  | 43.5699
0.013623 | 0.016649 | 0.00391 | 0.009232 | 0.043549 | 0.043414 |  | 43.5673
0.013619 | 0.016648 | 0.00391 | 0.0092318 | 0.043547 | 0.043409 |  | 43.566
0.013619 | 0.016648 | 0.00391 | 0.0092317 | 0.043547 | 0.043409 |  | 43.5616
0.013616 | 0.016646 | 0.003909 | 0.009231 | 0.043546 | 0.043402 |  | 43.5612
0.013614 | 0.016645 | 0.003909 | 0.009231 | 0.043545 | 0.043399 |  | 43.5577
0.013613 | 0.016645 | 0.003909 | 0.0092307 | 0.043538 | 0.043398 |  | 43.553
0.013611 | 0.016644 | 0.003909 | 0.0092302 | 0.043538 | 0.043394 |  | 43.5514
0.01361 | 0.016642 | 0.003908 | 0.00923 | 0.043537 | 0.04339 |  | 43.548
0.01361 | 0.016641 | 0.003908 | 0.00923 | 0.043536 | 0.043389 |  | 43.545
0.013608 | 0.016641 | 0.003908 | 0.0092297 | 0.043534 | 0.043387 |  | 43.5421
0.013608 | 0.01664 | 0.003907 | 0.0092294 | 0.043532 | 0.043384 |  | 43.5366
0.013605 | 0.016639 | 0.003907 | 0.0092292 | 0.043529 | 0.04338 |  | 43.5351
0.013605 | 0.016638 | 0.003907 | 0.0092291 | 0.043527 | 0.043379 |  | 43.533
0.013603 | 0.016634 | 0.003906 | 0.009229 | 0.043526 | 0.043372 |  | 43.5277
0.013601 | 0.016633 | 0.003906 | 0.009229 | 0.043522 | 0.043369 |  | 43.5268
0.013601 | 0.016632 | 0.003905 | 0.009229 | 0.043521 | 0.043367 |  | 43.5257
0.0136 | 0.01663 | 0.003905 | 0.009229 | 0.04352 | 0.043364 |  | 43.5233
0.013599 | 0.01663 | 0.003904 | 0.0092289 | 0.043511 | 0.043362 |  | 43.509
0.013599 | 0.016629 | 0.003904 | 0.0092275 | 0.043509 | 0.043359 |  | 43.5089
0.013596 | 0.016628 | 0.003904 | 0.0092273 | 0.043508 | 0.043355 |  | 43.5042
0.013595 | 0.016626 | 0.003903 | 0.0092268 | 0.043507 | 0.043351 |  | 43.5
0.013594 | 0.016624 | 0.003903 | 0.0092253 | 0.043506 | 0.043346 |  | 43.4987
0.013593 | 0.016624 | 0.003902 | 0.0092253 | 0.043503 | 0.043344 |  | 43.4947
0.013588 | 0.016621 | 0.003902 | 0.0092248 | 0.043501 | 0.043336 |  | 43.4931
0.013588 | 0.016621 | 0.003902 | 0.0092247 | 0.04349 | 0.043336 |  | 43.487
0.013584 | 0.016618 | 0.003902 | 0.0092243 | 0.043483 | 0.043328 |  | 43.4848
0.013584 | 0.016616 | 0.0039 | 0.009224 | 0.043481 | 0.043324 |  | 43.4838
0.013583 | 0.016616 | 0.0039 | 0.0092239 | 0.043476 | 0.043323 |  | 43.4819
0.013583 | 0.016615 | 0.0039 | 0.0092232 | 0.043473 | 0.043321 |  | 43.481
0.013583 | 0.016615 | 0.003899 | 0.009223 | 0.043472 | 0.04332 |  | 43.4807
0.013581 | 0.016611 | 0.003899 | 0.009223 | 0.043467 | 0.043314 |  | 43.48
0.01358 | 0.016609 | 0.003899 | 0.0092228 | 0.043459 | 0.043311 |  | 43.4788
0.013579 | 0.016607 | 0.003898 | 0.0092228 | 0.043458 | 0.043307 |  | 43.4783
0.013579 | 0.016606 | 0.003898 | 0.009222 | 0.043456 | 0.043305 |  | 43.4704
0.013578 | 0.016605 | 0.003898 | 0.009222 | 0.043455 | 0.043303 |  | 43.4675
0.013577 | 0.016605 | 0.003897 | 0.0092217 | 0.043455 | 0.043301 |  | 43.4638
0.013577 | 0.016604 | 0.003897 | 0.0092212 | 0.043452 | 0.043299 |  | 43.4587
0.013577 | 0.016603 | 0.003897 | 0.009221 | 0.043446 | 0.043298 |  | 43.4586
0.013577 | 0.0166 | 0.003896 | 0.0092207 | 0.043434 | 0.043294 |  | 43.4541
0.013576 | 0.016598 | 0.003896 | 0.0092206 | 0.043432 | 0.043291 |  | 43.4519
0.013572 | 0.016597 | 0.003896 | 0.0092205 | 0.043431 | 0.043286 |  | 43.45
0.013571 | 0.016596 | 0.003896 | 0.0092197 | 0.043428 | 0.043283 |  | 43.4422
0.013571 | 0.016595 | 0.003895 | 0.0092187 | 0.043421 | 0.04328 |  | 43.44
0.01357 | 0.016595 | 0.003895 | 0.0092186 | 0.043419 | 0.043279 |  | 43.4391
0.013569 | 0.016594 | 0.003895 | 0.0092176 | 0.043419 | 0.043276 |  | 43.431
0.013568 | 0.016592 | 0.003895 | 0.0092175 | 0.043419 | 0.043272 |  | 43.4242
0.013568 | 0.01659 | 0.003894 | 0.0092175 | 0.043418 | 0.043269 |  | 43.424
0.013567 | 0.016589 | 0.003894 | 0.0092171 | 0.043417 | 0.043267 |  | 43.4216
0.013566 | 0.016589 | 0.003894 | 0.0092167 | 0.043415 | 0.043266 |  | 43.4102
0.013563 | 0.016589 | 0.003894 | 0.0092162 | 0.043413 | 0.043262 |  | 43.408
0.013561 | 0.016587 | 0.003894 | 0.0092156 | 0.04341 | 0.043258 |  | 43.4055
0.013561 | 0.016584 | 0.003894 | 0.0092156 | 0.04341 | 0.043255 |  | 43.4026
0.013559 | 0.016583 | 0.003893 | 0.0092149 | 0.043405 | 0.04325 |  | 43.401
0.013558 | 0.016583 | 0.003892 | 0.0092146 | 0.043401 | 0.043248 |  | 43.3978
0.013554 | 0.016579 | 0.003892 | 0.0092141 | 0.0434 | 0.043239 |  | 43.3968
0.013551 | 0.016578 | 0.003891 | 0.0092141 | 0.043396 | 0.043234 |  | 43.3967
0.013549 | 0.016577 | 0.003891 | 0.0092136 | 0.043394 | 0.043231 |  | 43.3948
0.013549 | 0.016574 | 0.003891 | 0.0092136 | 0.043388 | 0.043228 |  | 43.3944
0.013548 | 0.016573 | 0.00389 | 0.0092135 | 0.043386 | 0.043225 |  | 43.3937
0.013548 | 0.016573 | 0.00389 | 0.0092131 | 0.043386 | 0.043224 |  | 43.393
0.013548 | 0.01657 | 0.00389 | 0.009213 | 0.043386 | 0.043221 |  | 43.3848
0.013546 | 0.01657 | 0.00389 | 0.0092105 | 0.043383 | 0.043216 |  | 43.384
0.013544 | 0.01657 | 0.00389 | 0.0092104 | 0.043382 | 0.043214 |  | 43.3835
0.013542 | 0.016569 | 0.00389 | 0.0092091 | 0.043377 | 0.04321 |  | 43.3821
0.013539 | 0.016568 | 0.003889 | 0.0092088 | 0.043372 | 0.043205 |  | 43.3777
0.013535 | 0.016568 | 0.003889 | 0.0092087 | 0.04337 | 0.043201 |  | 43.3767
0.013535 | 0.016566 | 0.003889 | 0.009208 | 0.043367 | 0.043198 |  | 43.3763
0.013533 | 0.016563 | 0.003888 | 0.009208 | 0.043365 | 0.043192 |  | 43.3742
0.013532 | 0.01656 | 0.003888 | 0.0092079 | 0.043364 | 0.043188 |  | 43.3739
0.013529 | 0.01656 | 0.003888 | 0.0092077 | 0.043363 | 0.043185 |  | 43.372
0.013528 | 0.01656 | 0.003888 | 0.009207 | 0.043359 | 0.043183 |  | 43.3693
0.013528 | 0.016559 | 0.003888 | 0.0092068 | 0.043355 | 0.043182 |  | 43.3682
0.013527 | 0.016556 | 0.003888 | 0.0092064 | 0.043354 | 0.043177 |  | 43.3599
0.013527 | 0.016554 | 0.003888 | 0.0092064 | 0.043353 | 0.043175 |  | 43.3595
0.013526 | 0.016553 | 0.003887 | 0.0092064 | 0.043343 | 0.043172 |  | 43.3537
0.013524 | 0.016552 | 0.003887 | 0.0092064 | 0.043343 | 0.043169 |  | 43.352
0.013522 | 0.016551 | 0.003887 | 0.0092061 | 0.043333 | 0.043166 |  | 43.3492
0.013521 | 0.01655 | 0.003887 | 0.009204 | 0.04333 | 0.043162 |  | 43.3461
0.013519 | 0.016549 | 0.003886 | 0.009204 | 0.043327 | 0.043158 |  | 43.345
0.013518 | 0.016547 | 0.003885 | 0.0092037 | 0.043323 | 0.043154 |  | 43.3432
0.013515 | 0.016546 | 0.003885 | 0.0092035 | 0.043323 | 0.043149 |  | 43.3369
0.013515 | 0.016545 | 0.003884 | 0.0092032 | 0.043319 | 0.043147 |  | 43.3311
0.013514 | 0.016542 | 0.003884 | 0.009203 | 0.043317 | 0.043143 |  | 43.3298
0.013513 | 0.016541 | 0.003883 | 0.009203 | 0.043316 | 0.04314 |  | 43.3295
0.013513 | 0.016541 | 0.003883 | 0.0092029 | 0.043313 | 0.04314 |  | 43.325
0.013513 | 0.01654 | 0.003883 | 0.009202 | 0.043303 | 0.043138 |  | 43.3237
0.013512 | 0.016539 | 0.003883 | 0.009202 | 0.043301 | 0.043136 |  | 43.3227
0.013512 | 0.016538 | 0.003882 | 0.009202 | 0.043299 | 0.043134 |  | 43.3225
0.013509 | 0.016537 | 0.003882 | 0.0092019 | 0.043298 | 0.04313 |  | 43.322
0.013508 | 0.016537 | 0.003882 | 0.0092013 | 0.043292 | 0.043128 |  | 43.3217
0.013508 | 0.016536 | 0.003882 | 0.0092009 | 0.043285 | 0.043127 |  | 43.3189
0.013507 | 0.016536 | 0.003881 | 0.0092009 | 0.043282 | 0.043125 |  | 43.3186
0.013502 | 0.016534 | 0.003881 | 0.0092003 | 0.043279 | 0.043117 |  | 43.317
0.013501 | 0.016532 | 0.00388 | 0.0092002 | 0.043276 | 0.043113 |  | 43.3133
0.013501 | 0.016531 | 0.00388 | 0.0092002 | 0.043275 | 0.043112 |  | 43.31
0.0135 | 0.016529 | 0.00388 | 0.0091996 | 0.043274 | 0.043109 |  | 43.307
0.013499 | 0.016528 | 0.00388 | 0.0091992 | 0.043273 | 0.043106 |  | 43.306
0.013498 | 0.016523 | 0.003879 | 0.0091982 | 0.043271 | 0.043098 |  | 43.303
0.013498 | 0.016523 | 0.003879 | 0.0091976 | 0.043265 | 0.043098 |  | 43.2962
0.013497 | 0.016519 | 0.003879 | 0.0091976 | 0.043263 | 0.043093 |  | 43.2908
0.013497 | 0.016518 | 0.003879 | 0.0091971 | 0.043262 | 0.043091 |  | 43.2898
0.013496 | 0.016518 | 0.003879 | 0.0091968 | 0.043253 | 0.04309 |  | 43.2892
0.013493 | 0.016516 | 0.003878 | 0.009196 | 0.043253 | 0.043083 |  | 43.2851
0.013488 | 0.016514 | 0.003878 | 0.0091956 | 0.043253 | 0.043076 |  | 43.2836
0.013486 | 0.016512 | 0.003877 | 0.0091951 | 0.043253 | 0.04307 |  | 43.2823
0.013484 | 0.016509 | 0.003877 | 0.0091945 | 0.043252 | 0.043064 |  | 43.2723
0.013483 | 0.016508 | 0.003877 | 0.0091945 | 0.043252 | 0.043062 |  | 43.2715
0.013483 | 0.016508 | 0.003877 | 0.009193 | 0.043245 | 0.043061 |  | 43.2711
0.013483 | 0.016507 | 0.003876 | 0.0091926 | 0.043244 | 0.043059 |  | 43.27
0.013481 | 0.016505 | 0.003876 | 0.0091924 | 0.043243 | 0.043054 |  | 43.2671
0.01348 | 0.016501 | 0.003876 | 0.0091917 | 0.043242 | 0.043049 |  | 43.2669
0.01348 | 0.016499 | 0.003875 | 0.009191 | 0.043241 | 0.043045 |  | 43.266
0.013478 | 0.016499 | 0.003875 | 0.0091907 | 0.043236 | 0.043043 |  | 43.2644
0.013476 | 0.016497 | 0.003874 | 0.0091904 | 0.043234 | 0.043037 |  | 43.263
0.013474 | 0.016496 | 0.003872 | 0.009189 | 0.043231 | 0.043031 |  | 43.2629
0.013474 | 0.016495 | 0.003872 | 0.0091887 | 0.043231 | 0.04303 |  | 43.2624
0.013473 | 0.016492 | 0.003872 | 0.0091887 | 0.043227 | 0.043026 |  | 43.2618
0.013471 | 0.016491 | 0.003871 | 0.0091884 | 0.04322 | 0.043021 |  | 43.2597
0.01347 | 0.01649 | 0.003871 | 0.0091883 | 0.043219 | 0.043019 |  | 43.259
0.013469 | 0.016489 | 0.003871 | 0.009188 | 0.043218 | 0.043017 |  | 43.2562
0.013469 | 0.016489 | 0.00387 | 0.0091874 | 0.043213 | 0.043015 |  | 43.2492
0.013467 | 0.016488 | 0.00387 | 0.0091871 | 0.043212 | 0.043012 |  | 43.2464
0.013466 | 0.016488 | 0.00387 | 0.0091849 | 0.043211 | 0.043009 |  | 43.246
0.013465 | 0.016488 | 0.00387 | 0.009184 | 0.04321 | 0.043007 |  | 43.245
0.013463 | 0.016488 | 0.00387 | 0.009184 | 0.04321 | 0.043005 |  | 43.2442
0.013462 | 0.016487 | 0.003869 | 0.0091839 | 0.04321 | 0.043002 |  | 43.2336
0.013462 | 0.016487 | 0.003868 | 0.0091833 | 0.043205 | 0.043 |  | 43.2332
0.013461 | 0.016487 | 0.003868 | 0.0091833 | 0.043204 | 0.042999 |  | 43.2269
0.01346 | 0.016486 | 0.003868 | 0.0091833 | 0.043201 | 0.042997 |  | 43.22
0.013458 | 0.016485 | 0.003868 | 0.0091827 | 0.043199 | 0.042994 |  | 43.2193
0.013455 | 0.016485 | 0.003867 | 0.0091826 | 0.043199 | 0.04299 |  | 43.2171
0.013452 | 0.016483 | 0.003867 | 0.0091812 | 0.043197 | 0.042983 |  | 43.2141
0.013451 | 0.016481 | 0.003867 | 0.0091805 | 0.043194 | 0.04298 |  | 43.2138
0.013449 | 0.016477 | 0.003867 | 0.0091802 | 0.043187 | 0.042973 |  | 43.2132
0.013449 | 0.016477 | 0.003867 | 0.0091802 | 0.043186 | 0.042973 |  | 43.2057
0.013446 | 0.016475 | 0.003867 | 0.0091798 | 0.043183 | 0.042968 |  | 43.2045
0.013443 | 0.016475 | 0.003867 | 0.0091798 | 0.043176 | 0.042965 |  | 43.2013
0.013442 | 0.016473 | 0.003866 | 0.009179 | 0.043175 | 0.04296 |  | 43.1998
0.01344 | 0.016473 | 0.003866 | 0.0091781 | 0.043171 | 0.042957 |  | 43.199
0.013439 | 0.016471 | 0.003866 | 0.0091774 | 0.043165 | 0.042953 |  | 43.1986
0.013438 | 0.016471 | 0.003865 | 0.0091767 | 0.043164 | 0.042951 |  | 43.1962
0.013436 | 0.016471 | 0.003865 | 0.0091764 | 0.043163 | 0.042948 |  | 43.1959
0.013435 | 0.016469 | 0.003865 | 0.0091764 | 0.043163 | 0.042945 |  | 43.1949
0.013433 | 0.016468 | 0.003865 | 0.0091762 | 0.043162 | 0.042942 |  | 43.1875
0.013433 | 0.016466 | 0.003864 | 0.0091761 | 0.04316 | 0.042939 |  | 43.1873
0.013432 | 0.016466 | 0.003864 | 0.0091754 | 0.043159 | 0.042937 |  | 43.1857
0.013424 | 0.016466 | 0.003864 | 0.0091751 | 0.043158 | 0.042929 |  | 43.1813
0.013424 | 0.016465 | 0.003863 | 0.0091746 | 0.043156 | 0.042927 |  | 43.1808
0.013424 | 0.016463 | 0.003863 | 0.0091745 | 0.043156 | 0.042925 |  | 43.175
0.013422 | 0.016461 | 0.003861 | 0.0091745 | 0.043153 | 0.042919 |  | 43.1683
0.013421 | 0.016461 | 0.003861 | 0.0091741 | 0.043151 | 0.042917 |  | 43.1641
0.01342 | 0.01646 | 0.00386 | 0.009173 | 0.043151 | 0.042913 |  | 43.163
0.01342 | 0.016459 | 0.00386 | 0.0091726 | 0.04315 | 0.042912 |  | 43.1601
0.01342 | 0.016459 | 0.003859 | 0.0091726 | 0.04315 | 0.042911 |  | 43.1573
0.013418 | 0.016458 | 0.003859 | 0.0091726 | 0.043147 | 0.042908 |  | 43.1563
0.013412 | 0.016458 | 0.003859 | 0.0091724 | 0.043144 | 0.042901 |  | 43.1557
0.013412 | 0.016453 | 0.003858 | 0.0091723 | 0.043144 | 0.042895 |  | 43.147
0.01341 | 0.016452 | 0.003858 | 0.0091721 | 0.043143 | 0.042892 |  | 43.1465
0.013406 | 0.016451 | 0.003858 | 0.0091716 | 0.043138 | 0.042887 |  | 43.1453
0.013402 | 0.016448 | 0.003858 | 0.0091711 | 0.043138 | 0.042879 |  | 43.1422
0.013399 | 0.016448 | 0.003858 | 0.009171 | 0.043133 | 0.042876 |  | 43.1421
0.013398 | 0.016447 | 0.003857 | 0.009171 | 0.043133 | 0.042873 |  | 43.1388
0.013396 | 0.016447 | 0.003856 | 0.0091694 | 0.043133 | 0.042868 |  | 43.1348
0.013395 | 0.016446 | 0.003856 | 0.009169 | 0.043131 | 0.042866 |  | 43.1317
0.013395 | 0.016445 | 0.003856 | 0.0091685 | 0.04313 | 0.042864 |  | 43.13
0.013394 | 0.016445 | 0.003855 | 0.0091679 | 0.043127 | 0.042862 |  | 43.129
0.013393 | 0.016444 | 0.003855 | 0.0091673 | 0.043126 | 0.042859 |  | 43.1283
0.013393 | 0.016442 | 0.003855 | 0.0091672 | 0.043123 | 0.042857 |  | 43.1132
0.013392 | 0.016441 | 0.003854 | 0.0091672 | 0.04312 | 0.042854 |  | 43.1107
0.013389 | 0.016441 | 0.003854 | 0.0091666 | 0.043118 | 0.042851 |  | 43.11
0.013388 | 0.016441 | 0.003853 | 0.0091664 | 0.043115 | 0.042848 |  | 43.1091
0.013388 | 0.016439 | 0.003853 | 0.009166 | 0.043108 | 0.042846 |  | 43.1058
0.013387 | 0.016437 | 0.003853 | 0.0091656 | 0.043098 | 0.042843 |  | 43.104
0.013386 | 0.016434 | 0.003852 | 0.0091652 | 0.043096 | 0.042837 |  | 43.1024
0.013386 | 0.016432 | 0.003852 | 0.0091649 | 0.043095 | 0.042835 |  | 43.101
0.013386 | 0.016431 | 0.003851 | 0.0091643 | 0.043095 | 0.042832 |  | 43.0992
0.013384 | 0.016431 | 0.003851 | 0.0091643 | 0.043092 | 0.04283 |  | 43.0988
0.013384 | 0.01643 | 0.00385 | 0.0091639 | 0.043091 | 0.042828 |  | 43.0958
0.013383 | 0.01643 | 0.00385 | 0.0091634 | 0.043088 | 0.042826 |  | 43.0771
0.013383 | 0.01643 | 0.00385 | 0.0091634 | 0.043087 | 0.042826 |  | 43.0742
0.013382 | 0.016427 | 0.00385 | 0.0091629 | 0.043085 | 0.042822 |  | 43.0721
0.01338 | 0.016424 | 0.00385 | 0.0091625 | 0.043083 | 0.042817 |  | 43.0613
0.01338 | 0.016421 | 0.003849 | 0.0091622 | 0.04308 | 0.042812 |  | 43.0464
0.01338 | 0.016421 | 0.003849 | 0.009161 | 0.043076 | 0.042811 |  | 43.0439
0.013378 | 0.016419 | 0.003849 | 0.009161 | 0.043063 | 0.042807 |  | 43.0414
0.013377 | 0.016418 | 0.003848 | 0.0091609 | 0.043061 | 0.042804 |  | 43.027
0.013374 | 0.016418 | 0.003848 | 0.0091603 | 0.043061 | 0.0428 |  | 43.0235
0.013372 | 0.016416 | 0.003848 | 0.0091598 | 0.043061 | 0.042796 |  | 43.0213
0.013369 | 0.016414 | 0.003848 | 0.0091593 | 0.043061 | 0.04279 |  | 43.0117
0.013369 | 0.016411 | 0.003847 | 0.0091591 | 0.043055 | 0.042786 |  | 43.0096
0.013368 | 0.01641 | 0.003847 | 0.0091588 | 0.043055 | 0.042784 |  | 43.0092
0.013367 | 0.016409 | 0.003847 | 0.0091582 | 0.043046 | 0.042781 |  | 43.0081
0.013365 | 0.016407 | 0.003846 | 0.0091577 | 0.043045 | 0.042776 |  | 43.0056
0.013365 | 0.016407 | 0.003846 | 0.0091571 | 0.043044 | 0.042775 |  | 42.998
0.013363 | 0.016405 | 0.003843 | 0.0091571 | 0.043041 | 0.042768 |  | 42.9979
0.013363 | 0.016405 | 0.003843 | 0.0091559 | 0.043038 | 0.042767 |  | 42.996
0.013357 | 0.016404 | 0.003842 | 0.0091558 | 0.043035 | 0.042759 |  | 42.996
0.013356 | 0.016404 | 0.003841 | 0.0091556 | 0.043034 | 0.042757 |  | 42.9941
0.013356 | 0.016402 | 0.00384 | 0.0091554 | 0.043032 | 0.042753 |  | 42.992
0.013353 | 0.016402 | 0.00384 | 0.0091548 | 0.043024 | 0.04275 |  | 42.9911
0.013353 | 0.016401 | 0.00384 | 0.0091547 | 0.043023 | 0.042749 |  | 42.9855
0.013352 | 0.0164 | 0.003839 | 0.0091546 | 0.043021 | 0.042746 |  | 42.9846
0.013351 | 0.016397 | 0.003839 | 0.009154 | 0.04302 | 0.042741 |  | 42.9757
0.01335 | 0.016397 | 0.003838 | 0.0091531 | 0.04302 | 0.042738 |  | 42.9707
0.013349 | 0.016393 | 0.003838 | 0.009153 | 0.043019 | 0.042733 |  | 42.966
0.013348 | 0.016392 | 0.003838 | 0.009153 | 0.043017 | 0.042731 |  | 42.9659
0.013347 | 0.01639 | 0.003837 | 0.0091527 | 0.043014 | 0.042727 |  | 42.9619
0.013345 | 0.01639 | 0.003837 | 0.0091527 | 0.043004 | 0.042725 |  | 42.9603
0.013342 | 0.016389 | 0.003836 | 0.009152 | 0.042998 | 0.042719 |  | 42.96
0.013341 | 0.016388 | 0.003835 | 0.0091507 | 0.042996 | 0.042715 |  | 42.9597
0.013341 | 0.016388 | 0.003835 | 0.0091505 | 0.042995 | 0.042714 |  | 42.9575
0.01334 | 0.016387 | 0.003835 | 0.00915 | 0.042994 | 0.042712 |  | 42.956
0.01334 | 0.016386 | 0.003834 | 0.00915 | 0.04299 | 0.04271 |  | 42.955
0.013339 | 0.016385 | 0.003834 | 0.0091499 | 0.042988 | 0.042708 |  | 42.954
0.013336 | 0.016384 | 0.003834 | 0.0091496 | 0.042987 | 0.042704 |  | 42.9535
0.013336 | 0.016384 | 0.003834 | 0.0091486 | 0.042987 | 0.042703 |  | 42.952
0.013336 | 0.016384 | 0.003834 | 0.0091486 | 0.042985 | 0.042703 |  | 42.9503
0.013334 | 0.016384 | 0.003834 | 0.009148 | 0.042985 | 0.0427 |  | 42.949
0.013334 | 0.016382 | 0.003833 | 0.0091476 | 0.042984 | 0.042697 |  | 42.9483
0.013334 | 0.016382 | 0.003833 | 0.0091472 | 0.042984 | 0.042696 |  | 42.9472
0.013334 | 0.016381 | 0.003833 | 0.009147 | 0.042982 | 0.042695 |  | 42.9472
0.013331 | 0.016379 | 0.003832 | 0.009147 | 0.042979 | 0.042689 |  | 42.9412
0.01333 | 0.016379 | 0.003832 | 0.0091466 | 0.042972 | 0.042688 |  | 42.9369
0.01333 | 0.016379 | 0.003832 | 0.0091464 | 0.04297 | 0.042687 |  | 42.932
0.013329 | 0.016378 | 0.003832 | 0.0091456 | 0.042968 | 0.042685 |  | 42.921
0.013329 | 0.016378 | 0.003831 | 0.0091453 | 0.042968 | 0.042683 |  | 42.9147
0.013329 | 0.016378 | 0.003831 | 0.0091443 | 0.042967 | 0.042682 |  | 42.9138
0.013323 | 0.016374 | 0.003831 | 0.0091442 | 0.042965 | 0.042672 |  | 42.9134
0.013322 | 0.016372 | 0.003831 | 0.0091439 | 0.042963 | 0.042669 |  | 42.9123
0.013322 | 0.016371 | 0.003831 | 0.0091436 | 0.042953 | 0.042668 |  | 42.9056
0.013322 | 0.01637 | 0.00383 | 0.0091432 | 0.04295 | 0.042665 |  | 42.9032
0.013322 | 0.016367 | 0.00383 | 0.009143 | 0.042948 | 0.042662 |  | 42.9006
0.013319 | 0.016367 | 0.00383 | 0.0091429 | 0.042945 | 0.042659 |  | 42.8951
0.013318 | 0.016366 | 0.00383 | 0.009142 | 0.042942 | 0.042656 |  | 42.8883
0.013317 | 0.016365 | 0.003829 | 0.0091415 | 0.042936 | 0.042653 |  | 42.8772
0.013316 | 0.016364 | 0.003828 | 0.0091412 | 0.042935 | 0.042649 |  | 42.8714
0.013315 | 0.016364 | 0.003828 | 0.0091411 | 0.042932 | 0.042648 |  | 42.8661
0.013314 | 0.016362 | 0.003828 | 0.0091398 | 0.042932 | 0.042644 |  | 42.866
0.013312 | 0.01636 | 0.003827 | 0.0091392 | 0.042932 | 0.042638 |  | 42.862
0.013312 | 0.01636 | 0.003827 | 0.009139 | 0.04293 | 0.042638 |  | 42.8615
0.01331 | 0.016359 | 0.003826 | 0.0091388 | 0.042927 | 0.042634 |  | 42.859
0.01331 | 0.016359 | 0.003825 | 0.0091381 | 0.042924 | 0.042632 |  | 42.8461
0.013309 | 0.016358 | 0.003825 | 0.0091372 | 0.042921 | 0.042629 |  | 42.8402
0.013308 | 0.016357 | 0.003825 | 0.0091354 | 0.042921 | 0.042625 |  | 42.8388
0.013308 | 0.016355 | 0.003824 | 0.0091344 | 0.042918 | 0.042621 |  | 42.8333
0.013305 | 0.016355 | 0.003823 | 0.0091339 | 0.042917 | 0.042617 |  | 42.8323
0.013302 | 0.016354 | 0.003823 | 0.0091317 | 0.042916 | 0.042611 |  | 42.8304
0.013301 | 0.016353 | 0.003822 | 0.009131 | 0.042913 | 0.042607 |  | 42.8291
0.0133 | 0.016352 | 0.003822 | 0.0091307 | 0.042908 | 0.042605 |  | 42.8277
0.013299 | 0.016352 | 0.003822 | 0.0091301 | 0.042907 | 0.042603 |  | 42.8199
0.013299 | 0.01635 | 0.003821 | 0.0091297 | 0.042903 | 0.0426 |  | 42.8151
0.013295 | 0.01635 | 0.003821 | 0.0091295 | 0.042903 | 0.042596 |  | 42.8122
0.013293 | 0.016348 | 0.003819 | 0.0091294 | 0.0429 | 0.042589 |  | 42.81
0.013293 | 0.016347 | 0.003819 | 0.0091294 | 0.042899 | 0.042588 |  | 42.8086
0.013293 | 0.016347 | 0.003818 | 0.0091294 | 0.042893 | 0.042587 |  | 42.8086
0.013292 | 0.016346 | 0.003818 | 0.0091292 | 0.042893 | 0.042585 |  | 42.807
0.013292 | 0.016345 | 0.003818 | 0.0091291 | 0.04289 | 0.042584 |  | 42.8002
0.013292 | 0.016344 | 0.003818 | 0.009129 | 0.04289 | 0.042583 |  | 42.8
0.013292 | 0.016344 | 0.003818 | 0.0091289 | 0.042884 | 0.042583 |  | 42.7933
0.01329 | 0.016343 | 0.003817 | 0.0091282 | 0.042882 | 0.042578 |  | 42.791
0.013287 | 0.016342 | 0.003817 | 0.0091282 | 0.042882 | 0.042574 |  | 42.7864
0.013286 | 0.016341 | 0.003817 | 0.0091276 | 0.04288 | 0.042572 |  | 42.7804
0.013286 | 0.01634 | 0.003817 | 0.009126 | 0.042876 | 0.042569 |  | 42.7708
0.013284 | 0.016338 | 0.003817 | 0.0091252 | 0.042876 | 0.042564 |  | 42.7691
0.013284 | 0.016338 | 0.003817 | 0.009125 | 0.042875 | 0.042564 |  | 42.7681
0.013281 | 0.016338 | 0.003816 | 0.0091248 | 0.042875 | 0.04256 |  | 42.7677
0.01328 | 0.016337 | 0.003816 | 0.0091248 | 0.042873 | 0.042558 |  | 42.7662
0.013277 | 0.016337 | 0.003815 | 0.0091245 | 0.042872 | 0.042553 |  | 42.7657
0.013276 | 0.016337 | 0.003815 | 0.0091242 | 0.042865 | 0.042552 |  | 42.7632
0.013269 | 0.016336 | 0.003815 | 0.009123 | 0.042865 | 0.042543 |  | 42.7615
0.013269 | 0.016331 | 0.003815 | 0.0091228 | 0.042864 | 0.042538 |  | 42.757
0.013268 | 0.016328 | 0.003814 | 0.0091222 | 0.042864 | 0.042532 |  | 42.7544
0.013267 | 0.016324 | 0.003814 | 0.009122 | 0.04286 | 0.042527 |  | 42.7525
0.013267 | 0.016323 | 0.003814 | 0.0091218 | 0.04286 | 0.042526 |  | 42.751
0.013267 | 0.016322 | 0.003813 | 0.0091211 | 0.04286 | 0.042523 |  | 42.7503
0.013265 | 0.01632 | 0.003813 | 0.0091205 | 0.04285 | 0.042519 |  | 42.7415
0.013265 | 0.016319 | 0.003813 | 0.009119 | 0.04285 | 0.042516 |  | 42.741
0.013261 | 0.016318 | 0.003813 | 0.009119 | 0.042849 | 0.042511 |  | 42.731
0.013261 | 0.016315 | 0.003813 | 0.0091187 | 0.042845 | 0.042508 |  | 42.727
0.013261 | 0.016314 | 0.003812 | 0.0091182 | 0.042844 | 0.042505 |  | 42.7245
0.013261 | 0.016314 | 0.003812 | 0.0091181 | 0.042841 | 0.042505 |  | 42.7239
0.01326 | 0.016314 | 0.003812 | 0.0091181 | 0.042841 | 0.042504 |  | 42.7225
0.01326 | 0.016313 | 0.003811 | 0.009118 | 0.04284 | 0.042502 |  | 42.7176
0.013258 | 0.016313 | 0.003811 | 0.0091177 | 0.042837 | 0.0425 |  | 42.7149
0.013256 | 0.016313 | 0.00381 | 0.0091177 | 0.042832 | 0.042497 |  | 42.7134
0.013256 | 0.016307 | 0.00381 | 0.0091167 | 0.042826 | 0.04249 |  | 42.7117
0.013256 | 0.016307 | 0.00381 | 0.009116 | 0.042826 | 0.042489 |  | 42.7117
0.013254 | 0.016306 | 0.003809 | 0.0091157 | 0.042823 | 0.042485 |  | 42.7114
0.013251 | 0.016305 | 0.003809 | 0.009115 | 0.042822 | 0.04248 |  | 42.7099
0.013251 | 0.016305 | 0.003808 | 0.009115 | 0.042818 | 0.042479 |  | 42.7081
0.013249 | 0.016305 | 0.003808 | 0.0091147 | 0.04281 | 0.042477 |  | 42.7008
0.013246 | 0.016303 | 0.003808 | 0.009114 | 0.042806 | 0.042471 |  | 42.699
0.013245 | 0.016303 | 0.003807 | 0.0091138 | 0.042805 | 0.042469 |  | 42.6976
0.013244 | 0.0163 | 0.003807 | 0.0091131 | 0.042804 | 0.042464 |  | 42.6969
0.013242 | 0.016299 | 0.003807 | 0.0091123 | 0.042803 | 0.04246 |  | 42.6951
0.013239 | 0.016298 | 0.003806 | 0.0091121 | 0.042803 | 0.042455 |  | 42.6919
0.013239 | 0.016297 | 0.003806 | 0.009112 | 0.042803 | 0.042454 |  | 42.691
0.01323 | 0.016295 | 0.003806 | 0.0091117 | 0.042794 | 0.042443 |  | 42.6891
0.013228 | 0.016293 | 0.003806 | 0.0091109 | 0.042793 | 0.042438 |  | 42.6872
0.013225 | 0.016293 | 0.003805 | 0.0091094 | 0.042791 | 0.042432 |  | 42.6841
0.013225 | 0.016293 | 0.003804 | 0.0091089 | 0.042789 | 0.042431 |  | 42.684
0.013224 | 0.01629 | 0.003804 | 0.0091087 | 0.042785 | 0.042427 |  | 42.6837
0.013223 | 0.01629 | 0.003803 | 0.009108 | 0.042781 | 0.042424 |  | 42.6814
0.013223 | 0.016287 | 0.003803 | 0.0091079 | 0.042781 | 0.042421 |  | 42.6787
0.013222 | 0.016284 | 0.003803 | 0.0091075 | 0.042778 | 0.042417 |  | 42.678
0.013217 | 0.016283 | 0.003802 | 0.0091066 | 0.042773 | 0.042409 |  | 42.6753
0.013215 | 0.016282 | 0.003801 | 0.0091059 | 0.042771 | 0.042404 |  | 42.6677
0.013213 | 0.016277 | 0.003801 | 0.0091057 | 0.04277 | 0.042397 |  | 42.6668
0.013212 | 0.016277 | 0.003801 | 0.0091056 | 0.042767 | 0.042396 |  | 42.6662
0.013208 | 0.016275 | 0.0038 | 0.0091049 | 0.042767 | 0.042388 |  | 42.666
0.013206 | 0.016273 | 0.0038 | 0.0091046 | 0.042756 | 0.042384 |  | 42.6636
0.013206 | 0.016272 | 0.0038 | 0.0091045 | 0.042754 | 0.042382 |  | 42.6592
0.013203 | 0.01627 | 0.003799 | 0.0091036 | 0.042754 | 0.042376 |  | 42.651
0.013201 | 0.016269 | 0.003799 | 0.0091028 | 0.042752 | 0.042372 |  | 42.65
0.0132 | 0.016268 | 0.003798 | 0.0091027 | 0.042751 | 0.042369 |  | 42.6471
0.013199 | 0.016264 | 0.003798 | 0.0091016 | 0.042751 | 0.042363 |  | 42.6458
0.013198 | 0.016259 | 0.003798 | 0.0091012 | 0.042751 | 0.042356 |  | 42.6453
0.013198 | 0.016258 | 0.003797 | 0.0090998 | 0.04275 | 0.042353 |  | 42.6426
0.013197 | 0.016253 | 0.003797 | 0.0090997 | 0.042746 | 0.042347 |  | 42.6414
0.013195 | 0.016251 | 0.003796 | 0.0090997 | 0.042744 | 0.042342 |  | 42.6409
0.013195 | 0.016251 | 0.003796 | 0.009099 | 0.04274 | 0.042341 |  | 42.6408
0.013194 | 0.016251 | 0.003796 | 0.0090977 | 0.042737 | 0.042339 |  | 42.6363
0.013192 | 0.016249 | 0.003796 | 0.0090976 | 0.042736 | 0.042335 |  | 42.635
0.01319 | 0.016248 | 0.003795 | 0.0090976 | 0.042733 | 0.042331 |  | 42.6282
0.013189 | 0.016248 | 0.003795 | 0.0090971 | 0.042727 | 0.042329 |  | 42.6205
0.01318 | 0.016246 | 0.003795 | 0.0090965 | 0.042727 | 0.042318 |  | 42.6187
0.01318 | 0.016243 | 0.003795 | 0.0090963 | 0.042725 | 0.042314 |  | 42.6152
0.01318 | 0.016243 | 0.003794 | 0.0090957 | 0.042724 | 0.042313 |  | 42.6119
0.01318 | 0.016242 | 0.003794 | 0.0090951 | 0.042723 | 0.042311 |  | 42.6102
0.01318 | 0.016242 | 0.003793 | 0.009095 | 0.04272 | 0.04231 |  | 42.6067
0.013179 | 0.016237 | 0.003792 | 0.0090946 | 0.042715 | 0.042303 |  | 42.6045
0.013179 | 0.016237 | 0.003791 | 0.0090943 | 0.042709 | 0.042301 |  | 42.6017
0.013178 | 0.016236 | 0.003791 | 0.0090943 | 0.042703 | 0.042299 |  | 42.599
0.013176 | 0.016236 | 0.003791 | 0.009094 | 0.042699 | 0.042297 |  | 42.597
0.013172 | 0.016236 | 0.00379 | 0.0090933 | 0.042696 | 0.042291 |  | 42.5962
0.013171 | 0.016235 | 0.00379 | 0.0090925 | 0.042694 | 0.042289 |  | 42.595
0.013169 | 0.016233 | 0.00379 | 0.0090923 | 0.042691 | 0.042284 |  | 42.593
0.013165 | 0.016232 | 0.00379 | 0.0090916 | 0.042687 | 0.042279 |  | 42.593
0.013164 | 0.016232 | 0.003789 | 0.0090914 | 0.042682 | 0.042276 |  | 42.5881
0.013164 | 0.01623 | 0.003789 | 0.0090913 | 0.042677 | 0.042274 |  | 42.585
0.01316 | 0.016229 | 0.003788 | 0.009091 | 0.042675 | 0.042268 |  | 42.5847
0.013159 | 0.016228 | 0.003788 | 0.0090909 | 0.042675 | 0.042266 |  | 42.581
0.013157 | 0.016227 | 0.003788 | 0.0090906 | 0.042674 | 0.042263 |  | 42.5778
0.013155 | 0.016222 | 0.003787 | 0.0090903 | 0.042649 | 0.042254 |  | 42.5758
0.013153 | 0.016221 | 0.003787 | 0.0090902 | 0.042649 | 0.042251 |  | 42.5723
0.013153 | 0.016221 | 0.003787 | 0.00909 | 0.042649 | 0.042251 |  | 42.5718
0.013152 | 0.01622 | 0.003787 | 0.00909 | 0.042644 | 0.042249 |  | 42.5702
0.013149 | 0.01622 | 0.003786 | 0.0090892 | 0.042642 | 0.042244 |  | 42.569
0.013149 | 0.016217 | 0.003786 | 0.009089 | 0.042641 | 0.042241 |  | 42.567
0.013145 | 0.016216 | 0.003786 | 0.0090883 | 0.042634 | 0.042235 |  | 42.5606
0.013144 | 0.016216 | 0.003785 | 0.009088 | 0.042632 | 0.042233 |  | 42.5598
0.013143 | 0.016215 | 0.003784 | 0.0090875 | 0.042632 | 0.042229 |  | 42.5511
0.013142 | 0.016215 | 0.003782 | 0.0090873 | 0.04263 | 0.042226 |  | 42.55
0.01314 | 0.016214 | 0.003781 | 0.0090865 | 0.042629 | 0.042221 |  | 42.5435
0.013139 | 0.016214 | 0.003781 | 0.0090855 | 0.042629 | 0.042219 |  | 42.542
0.013138 | 0.016213 | 0.003781 | 0.009085 | 0.042625 | 0.042217 |  | 42.5412
0.013138 | 0.016211 | 0.00378 | 0.0090844 | 0.042623 | 0.042213 |  | 42.5402
0.013137 | 0.016208 | 0.00378 | 0.0090844 | 0.042623 | 0.042209 |  | 42.5372
0.013137 | 0.016208 | 0.003779 | 0.0090841 | 0.04262 | 0.042208 |  | 42.5367
0.013135 | 0.016207 | 0.003779 | 0.009084 | 0.042618 | 0.042205 |  | 42.5363
0.013131 | 0.016205 | 0.003778 | 0.0090839 | 0.042615 | 0.042198 |  | 42.5293
0.01313 | 0.016202 | 0.003778 | 0.0090834 | 0.042615 | 0.042193 |  | 42.5137
0.01313 | 0.0162 | 0.003778 | 0.0090831 | 0.042615 | 0.042191 |  | 42.5131
0.013129 | 0.016198 | 0.003777 | 0.0090831 | 0.042613 | 0.042187 |  | 42.51
0.013129 | 0.016198 | 0.003777 | 0.0090824 | 0.042607 | 0.042186 |  | 42.5056
0.013127 | 0.016193 | 0.003777 | 0.0090822 | 0.042605 | 0.042179 |  | 42.497
0.013126 | 0.016193 | 0.003777 | 0.0090821 | 0.042604 | 0.042178 |  | 42.4949
0.01312 | 0.016192 | 0.003776 | 0.009082 | 0.042604 | 0.04217 |  | 42.4944
0.013119 | 0.016191 | 0.003776 | 0.009081 | 0.042603 | 0.042167 |  | 42.4939
0.013117 | 0.01619 | 0.003775 | 0.009081 | 0.042602 | 0.042163 |  | 42.4935
0.013116 | 0.01619 | 0.003775 | 0.009081 | 0.042602 | 0.042162 |  | 42.4924
0.013116 | 0.01619 | 0.003775 | 0.009081 | 0.0426 | 0.042162 |  | 42.4843
0.013116 | 0.016188 | 0.003775 | 0.009081 | 0.042599 | 0.04216 |  | 42.484
0.013116 | 0.016187 | 0.003775 | 0.0090804 | 0.042598 | 0.042158 |  | 42.4837
0.013113 | 0.016187 | 0.003775 | 0.0090794 | 0.042598 | 0.042154 |  | 42.482
0.013112 | 0.016185 | 0.003774 | 0.0090793 | 0.042597 | 0.04215 |  | 42.4802
0.013111 | 0.016183 | 0.003774 | 0.0090793 | 0.042591 | 0.042147 |  | 42.479
0.013111 | 0.016182 | 0.003774 | 0.0090791 | 0.042588 | 0.042146 |  | 42.4788
0.013111 | 0.016181 | 0.003774 | 0.009079 | 0.042585 | 0.042145 |  | 42.478
0.01311 | 0.016177 | 0.003774 | 0.009078 | 0.042584 | 0.042139 |  | 42.4772
0.013109 | 0.016175 | 0.003774 | 0.009077 | 0.042579 | 0.042135 |  | 42.4766
0.013108 | 0.01617 | 0.003773 | 0.0090759 | 0.042575 | 0.042127 |  | 42.4748
0.013107 | 0.01617 | 0.003773 | 0.0090744 | 0.042571 | 0.042124 |  | 42.471
0.013105 | 0.016169 | 0.003772 | 0.0090744 | 0.04257 | 0.04212 |  | 42.4662
0.013104 | 0.016168 | 0.003772 | 0.0090742 | 0.042569 | 0.042118 |  | 42.4641
0.013103 | 0.016165 | 0.003772 | 0.009074 | 0.042568 | 0.042114 |  | 42.462
0.0131 | 0.016165 | 0.003771 | 0.0090739 | 0.042566 | 0.04211 |  | 42.4528
0.013097 | 0.016165 | 0.003771 | 0.0090733 | 0.042564 | 0.042106 |  | 42.4526
0.013096 | 0.016161 | 0.00377 | 0.0090727 | 0.042559 | 0.0421 |  | 42.4487
0.013095 | 0.016161 | 0.00377 | 0.0090722 | 0.042558 | 0.042098 |  | 42.4446
0.013095 | 0.016155 | 0.00377 | 0.0090721 | 0.042555 | 0.042092 |  | 42.4436
0.013092 | 0.016154 | 0.003769 | 0.0090718 | 0.042555 | 0.042087 |  | 42.4418
0.013091 | 0.016153 | 0.003768 | 0.0090708 | 0.042552 | 0.042083 |  | 42.4405
0.01309 | 0.016153 | 0.003768 | 0.0090693 | 0.042552 | 0.04208 |  | 42.4389
0.01309 | 0.016152 | 0.003768 | 0.0090683 | 0.04255 | 0.042078 |  | 42.4357
0.013088 | 0.01615 | 0.003767 | 0.009068 | 0.042549 | 0.042073 |  | 42.4356
0.013088 | 0.016149 | 0.003767 | 0.0090671 | 0.042541 | 0.042071 |  | 42.4324
0.013088 | 0.016149 | 0.003767 | 0.009067 | 0.04254 | 0.042071 |  | 42.4265
0.013084 | 0.016149 | 0.003767 | 0.009066 | 0.04254 | 0.042066 |  | 42.4256
0.013083 | 0.016148 | 0.003767 | 0.0090657 | 0.042537 | 0.042064 |  | 42.4253
0.013078 | 0.016147 | 0.003766 | 0.0090657 | 0.042531 | 0.042057 |  | 42.4244
0.013075 | 0.016145 | 0.003766 | 0.0090653 | 0.042529 | 0.042051 |  | 42.423
0.013075 | 0.016145 | 0.003766 | 0.0090653 | 0.042528 | 0.042051 |  | 42.4214
0.013075 | 0.016145 | 0.003765 | 0.0090649 | 0.042527 | 0.04205 |  | 42.4206
0.013073 | 0.016144 | 0.003765 | 0.0090647 | 0.042525 | 0.042047 |  | 42.4177
0.013064 | 0.016141 | 0.003765 | 0.0090641 | 0.042523 | 0.042034 |  | 42.4144
0.013064 | 0.016139 | 0.003764 | 0.0090639 | 0.042519 | 0.042031 |  | 42.4137
0.013063 | 0.016134 | 0.003764 | 0.009063 | 0.042519 | 0.042024 |  | 42.4131
0.013063 | 0.016133 | 0.003764 | 0.0090626 | 0.042518 | 0.042023 |  | 42.4102
0.013063 | 0.016132 | 0.003764 | 0.009062 | 0.042517 | 0.042021 |  | 42.4088
0.013062 | 0.016132 | 0.003764 | 0.0090615 | 0.042517 | 0.04202 |  | 42.4035
0.013059 | 0.01613 | 0.003763 | 0.009061 | 0.042517 | 0.042013 |  | 42.4027
0.013059 | 0.01613 | 0.003763 | 0.0090605 | 0.042514 | 0.042013 |  | 42.3981
0.013059 | 0.016126 | 0.003763 | 0.00906 | 0.042513 | 0.042008 |  | 42.3943
0.013058 | 0.016125 | 0.003762 | 0.00906 | 0.042509 | 0.042005 |  | 42.3928
0.013057 | 0.016125 | 0.003762 | 0.009059 | 0.042507 | 0.042003 |  | 42.3893
0.013057 | 0.016124 | 0.003761 | 0.0090588 | 0.042503 | 0.042001 |  | 42.387
0.013056 | 0.016124 | 0.003761 | 0.0090588 | 0.042502 | 0.042 |  | 42.3869
0.013056 | 0.016122 | 0.00376 | 0.0090586 | 0.042498 | 0.041997 |  | 42.3827
0.013054 | 0.01612 | 0.00376 | 0.0090579 | 0.042493 | 0.041992 |  | 42.3788
0.013053 | 0.01612 | 0.003759 | 0.0090575 | 0.04249 | 0.04199 |  | 42.3779
0.013053 | 0.016117 | 0.003759 | 0.0090572 | 0.042487 | 0.041986 |  | 42.3758
0.013051 | 0.016116 | 0.003759 | 0.009057 | 0.042486 | 0.041983 |  | 42.3749
0.01305 | 0.016116 | 0.003758 | 0.0090567 | 0.042483 | 0.041981 |  | 42.3668
0.01305 | 0.016114 | 0.003758 | 0.0090552 | 0.042483 | 0.041977 |  | 42.365
0.013048 | 0.016114 | 0.003757 | 0.0090552 | 0.042469 | 0.041974 |  | 42.3646
0.013047 | 0.016109 | 0.003757 | 0.0090544 | 0.042465 | 0.041967 |  | 42.3618
0.013045 | 0.016109 | 0.003756 | 0.009054 | 0.042462 | 0.041964 |  | 42.3593
0.013044 | 0.016108 | 0.003755 | 0.009054 | 0.04246 | 0.041961 |  | 42.3579
0.01304 | 0.016108 | 0.003755 | 0.0090534 | 0.04246 | 0.041956 |  | 42.356
0.01304 | 0.016103 | 0.003755 | 0.0090525 | 0.042458 | 0.04195 |  | 42.3543
0.013039 | 0.016102 | 0.003755 | 0.009052 | 0.042457 | 0.041948 |  | 42.3454
0.013037 | 0.016099 | 0.003755 | 0.009051 | 0.042455 | 0.041942 |  | 42.3445
0.013036 | 0.016099 | 0.003755 | 0.0090508 | 0.042452 | 0.041941 |  | 42.3419
0.013033 | 0.016098 | 0.003754 | 0.0090503 | 0.042442 | 0.041935 |  | 42.336
0.013032 | 0.016097 | 0.003753 | 0.0090496 | 0.042442 | 0.041932 |  | 42.3302
0.013031 | 0.016097 | 0.003753 | 0.0090493 | 0.042439 | 0.04193 |  | 42.3284
0.013029 | 0.016097 | 0.003753 | 0.0090493 | 0.042439 | 0.041928 |  | 42.3278
0.013027 | 0.016093 | 0.003753 | 0.0090492 | 0.042432 | 0.041922 |  | 42.327
0.013026 | 0.016093 | 0.003752 | 0.0090491 | 0.042431 | 0.04192 |  | 42.3245
0.013023 | 0.016092 | 0.003752 | 0.0090485 | 0.042428 | 0.041915 |  | 42.3223
0.013023 | 0.016092 | 0.003752 | 0.0090482 | 0.042427 | 0.041915 |  | 42.3221
0.013023 | 0.016091 | 0.003752 | 0.0090478 | 0.042421 | 0.041914 |  | 42.32
0.01302 | 0.016091 | 0.003752 | 0.0090472 | 0.04242 | 0.04191 |  | 42.3182
0.013018 | 0.01609 | 0.003751 | 0.0090472 | 0.04242 | 0.041906 |  | 42.3169
0.013017 | 0.016087 | 0.00375 | 0.009047 | 0.042419 | 0.041901 |  | 42.3167
0.013016 | 0.016085 | 0.00375 | 0.0090468 | 0.042419 | 0.041898 |  | 42.3161
0.013016 | 0.016081 | 0.003749 | 0.0090465 | 0.042415 | 0.041893 |  | 42.3146
0.013015 | 0.016081 | 0.003749 | 0.0090462 | 0.042412 | 0.041891 |  | 42.3078
0.013014 | 0.016079 | 0.003749 | 0.0090452 | 0.042408 | 0.041887 |  | 42.3067
0.013014 | 0.016077 | 0.003748 | 0.0090452 | 0.042407 | 0.041884 |  | 42.3059
0.013013 | 0.016077 | 0.003748 | 0.0090434 | 0.042406 | 0.041881 |  | 42.2939
0.013012 | 0.016076 | 0.003747 | 0.0090434 | 0.042405 | 0.041878 |  | 42.2931
0.013011 | 0.016075 | 0.003746 | 0.0090434 | 0.042402 | 0.041875 |  | 42.2884
0.013003 | 0.016074 | 0.003746 | 0.009043 | 0.042402 | 0.041866 |  | 42.2878
0.013002 | 0.016074 | 0.003746 | 0.0090423 | 0.0424 | 0.041864 |  | 42.2856
0.013002 | 0.01607 | 0.003746 | 0.009042 | 0.042399 | 0.04186 |  | 42.2845
0.013001 | 0.016066 | 0.003744 | 0.0090416 | 0.042397 | 0.041853 |  | 42.2797
0.013001 | 0.016066 | 0.003744 | 0.0090411 | 0.04239 | 0.041852 |  | 42.2773
0.013 | 0.016065 | 0.003744 | 0.009041 | 0.04239 | 0.04185 |  | 42.2763
0.012999 | 0.016063 | 0.003743 | 0.009041 | 0.042385 | 0.041846 |  | 42.2707
0.012998 | 0.016062 | 0.003742 | 0.0090406 | 0.042378 | 0.041843 |  | 42.2623
0.012996 | 0.016062 | 0.003742 | 0.0090404 | 0.042373 | 0.04184 |  | 42.2586
0.012993 | 0.016061 | 0.003742 | 0.0090403 | 0.042373 | 0.041836 |  | 42.2585
0.012992 | 0.016061 | 0.003742 | 0.0090403 | 0.042373 | 0.041835 |  | 42.256
0.012991 | 0.01606 | 0.003741 | 0.0090393 | 0.042372 | 0.041831 |  | 42.2519
0.01299 | 0.01606 | 0.003741 | 0.009039 | 0.042369 | 0.04183 |  | 42.2517
0.01299 | 0.01606 | 0.003741 | 0.0090388 | 0.042368 | 0.04183 |  | 42.2509
0.012989 | 0.016058 | 0.003741 | 0.0090386 | 0.042365 | 0.041827 |  | 42.25
0.012989 | 0.016058 | 0.00374 | 0.0090362 | 0.042363 | 0.041823 |  | 42.2468
0.012987 | 0.016058 | 0.00374 | 0.0090352 | 0.042362 | 0.04182 |  | 42.2407
0.012986 | 0.016056 | 0.00374 | 0.0090345 | 0.042361 | 0.041816 |  | 42.236
0.012985 | 0.016054 | 0.00374 | 0.009033 | 0.042356 | 0.041812 |  | 42.2325
0.012983 | 0.016053 | 0.00374 | 0.0090329 | 0.042353 | 0.041809 |  | 42.2298
0.012982 | 0.016052 | 0.003739 | 0.0090321 | 0.042353 | 0.041805 |  | 42.2247
0.012978 | 0.016051 | 0.003738 | 0.0090308 | 0.042351 | 0.041798 |  | 42.221
0.012977 | 0.016051 | 0.003738 | 0.0090304 | 0.042351 | 0.041796 |  | 42.2203
0.012977 | 0.01605 | 0.003737 | 0.00903 | 0.04235 | 0.041794 |  | 42.2183
0.012975 | 0.01605 | 0.003736 | 0.00903 | 0.042349 | 0.041791 |  | 42.215
0.012975 | 0.01605 | 0.003736 | 0.0090284 | 0.042345 | 0.041789 |  | 42.2147
0.012972 | 0.016049 | 0.003735 | 0.009027 | 0.042343 | 0.041783 |  | 42.2124
0.012972 | 0.016048 | 0.003735 | 0.0090263 | 0.042343 | 0.041781 |  | 42.2116
0.012971 | 0.016048 | 0.003734 | 0.0090261 | 0.042341 | 0.041779 |  | 42.2067
0.012971 | 0.016047 | 0.003734 | 0.009026 | 0.042333 | 0.041778 |  | 42.2049
0.01297 | 0.016046 | 0.003734 | 0.0090259 | 0.04233 | 0.041776 |  | 42.2048
0.012967 | 0.016045 | 0.003734 | 0.0090259 | 0.042327 | 0.041772 |  | 42.2025
0.012967 | 0.016045 | 0.003733 | 0.0090257 | 0.042319 | 0.041771 |  | 42.202
0.012967 | 0.016045 | 0.003733 | 0.0090257 | 0.042318 | 0.041771 |  | 42.2016
0.012965 | 0.016043 | 0.003733 | 0.009025 | 0.042317 | 0.041766 |  | 42.1835
0.012963 | 0.016042 | 0.003733 | 0.0090247 | 0.042312 | 0.041763 |  | 42.1823
0.012963 | 0.016042 | 0.003733 | 0.0090247 | 0.042308 | 0.041763 |  | 42.1816
0.012962 | 0.016042 | 0.003733 | 0.0090246 | 0.042299 | 0.041762 |  | 42.1753
0.012961 | 0.016041 | 0.003733 | 0.0090246 | 0.042296 | 0.04176 |  | 42.1731
0.012958 | 0.016038 | 0.003732 | 0.0090238 | 0.042294 | 0.041752 |  | 42.1701
0.012951 | 0.016038 | 0.003732 | 0.0090237 | 0.042292 | 0.041745 |  | 42.166
0.012951 | 0.016037 | 0.003732 | 0.0090233 | 0.042291 | 0.041743 |  | 42.1645
0.01295 | 0.016037 | 0.003732 | 0.0090219 | 0.042288 | 0.041741 |  | 42.1617
0.012946 | 0.016035 | 0.003731 | 0.0090216 | 0.042287 | 0.041734 |  | 42.1579
0.012945 | 0.016029 | 0.003731 | 0.0090211 | 0.042283 | 0.041726 |  | 42.154
0.012945 | 0.016028 | 0.00373 | 0.009021 | 0.04228 | 0.041724 |  | 42.1526
0.012945 | 0.016027 | 0.00373 | 0.009021 | 0.042266 | 0.041723 |  | 42.1502
0.012944 | 0.016026 | 0.00373 | 0.0090206 | 0.042263 | 0.041721 |  | 42.15
0.012944 | 0.016025 | 0.003729 | 0.0090202 | 0.042262 | 0.041718 |  | 42.1455
0.012944 | 0.016025 | 0.003729 | 0.0090189 | 0.042259 | 0.041717 |  | 42.1451
0.012943 | 0.016024 | 0.003727 | 0.0090189 | 0.042258 | 0.041713 |  | 42.14
0.012942 | 0.016022 | 0.003727 | 0.0090189 | 0.042258 | 0.04171 |  | 42.1397
0.012941 | 0.01602 | 0.003727 | 0.0090189 | 0.042257 | 0.041707 |  | 42.137
0.012939 | 0.016019 | 0.003727 | 0.0090189 | 0.042253 | 0.041704 |  | 42.1353
0.012939 | 0.016018 | 0.003727 | 0.0090188 | 0.042253 | 0.041703 |  | 42.129
0.012939 | 0.016017 | 0.003727 | 0.0090185 | 0.042252 | 0.041701 |  | 42.1265
0.012936 | 0.016016 | 0.003726 | 0.009018 | 0.042252 | 0.041696 |  | 42.1265
0.012936 | 0.016016 | 0.003726 | 0.0090179 | 0.042249 | 0.041696 |  | 42.1255
0.012933 | 0.016015 | 0.003726 | 0.0090179 | 0.042247 | 0.041692 |  | 42.1253
0.012932 | 0.016015 | 0.003726 | 0.0090178 | 0.042247 | 0.041691 |  | 42.1232
0.01293 | 0.016014 | 0.003726 | 0.0090169 | 0.042246 | 0.041687 |  | 42.1228
0.012929 | 0.016013 | 0.003725 | 0.0090168 | 0.042242 | 0.041684 |  | 42.1199
0.012928 | 0.016012 | 0.003725 | 0.0090168 | 0.042242 | 0.041682 |  | 42.1141
0.012926 | 0.016012 | 0.003725 | 0.0090168 | 0.042242 | 0.04168 |  | 42.1129
0.012926 | 0.016008 | 0.003724 | 0.0090157 | 0.042236 | 0.041674 |  | 42.111
0.012924 | 0.016008 | 0.003724 | 0.0090157 | 0.042233 | 0.041672 |  | 42.1095
0.012923 | 0.016008 | 0.003723 | 0.009014 | 0.042228 | 0.041668 |  | 42.1079
0.012921 | 0.016005 | 0.003723 | 0.009014 | 0.042227 | 0.041663 |  | 42.1056
0.01292 | 0.016001 | 0.003722 | 0.0090123 | 0.042224 | 0.041655 |  | 42.1047
0.01292 | 0.016 | 0.003722 | 0.0090123 | 0.042224 | 0.041654 |  | 42.103
0.01292 | 0.015999 | 0.003722 | 0.0090118 | 0.042222 | 0.041653 |  | 42.1017
0.012917 | 0.015998 | 0.003722 | 0.0090116 | 0.042218 | 0.041649 |  | 42.1013
0.012916 | 0.015998 | 0.003722 | 0.0090116 | 0.042216 | 0.041648 |  | 42.099
0.012915 | 0.015998 | 0.003722 | 0.009011 | 0.042209 | 0.041646 |  | 42.0981
0.012915 | 0.015997 | 0.003721 | 0.0090106 | 0.042207 | 0.041644 |  | 42.094
0.012914 | 0.015996 | 0.003721 | 0.0090106 | 0.042207 | 0.041642 |  | 42.089
0.012913 | 0.015995 | 0.00372 | 0.0090088 | 0.042205 | 0.041637 |  | 42.0882
0.012913 | 0.015995 | 0.00372 | 0.009008 | 0.042204 | 0.041636 |  | 42.0877
0.012913 | 0.015994 | 0.003719 | 0.009008 | 0.042202 | 0.041634 |  | 42.0833
0.012913 | 0.015994 | 0.003719 | 0.0090078 | 0.0422 | 0.041634 |  | 42.0792
0.01291 | 0.015994 | 0.003719 | 0.0090062 | 0.042198 | 0.041629 |  | 42.0766
0.012909 | 0.015993 | 0.003718 | 0.0090062 | 0.042195 | 0.041626 |  | 42.0747
0.012909 | 0.015993 | 0.003718 | 0.009006 | 0.042194 | 0.041626 |  | 42.0736
0.012909 | 0.01599 | 0.003717 | 0.0090055 | 0.042189 | 0.041621 |  | 42.072
0.012909 | 0.015989 | 0.003717 | 0.0090052 | 0.042187 | 0.04162 |  | 42.0717
0.012908 | 0.015987 | 0.003717 | 0.009005 | 0.042186 | 0.041617 |  | 42.0679
0.012905 | 0.015985 | 0.003717 | 0.0090049 | 0.042183 | 0.041612 |  | 42.0628
0.012905 | 0.015984 | 0.003716 | 0.0090045 | 0.042182 | 0.04161 |  | 42.061
0.012904 | 0.015984 | 0.003715 | 0.0090039 | 0.042178 | 0.041607 |  | 42.0584
0.012902 | 0.015982 | 0.003714 | 0.0090019 | 0.042174 | 0.0416 |  | 42.0579
0.012898 | 0.01598 | 0.003713 | 0.0090016 | 0.042173 | 0.041593 |  | 42.0577
0.012892 | 0.015977 | 0.003712 | 0.0090014 | 0.042172 | 0.041582 |  | 42.0551
0.012889 | 0.015974 | 0.003712 | 0.0090009 | 0.042165 | 0.041576 |  | 42.0529
0.012889 | 0.015974 | 0.003711 | 0.0090007 | 0.042162 | 0.041575 |  | 42.051
0.012888 | 0.015973 | 0.003711 | 0.0090004 | 0.042158 | 0.041572 |  | 42.0491
0.012888 | 0.015972 | 0.003711 | 0.0090001 | 0.042155 | 0.041571 |  | 42.0479
0.012884 | 0.015971 | 0.003711 | 0.009 | 0.042155 | 0.041566 |  | 42.0454
0.012883 | 0.015971 | 0.00371 | 0.0089997 | 0.042155 | 0.041564 |  | 42.0452
0.012883 | 0.015969 | 0.00371 | 0.0089997 | 0.042155 | 0.041562 |  | 42.0452
0.012882 | 0.015969 | 0.00371 | 0.008998 | 0.042152 | 0.041559 |  | 42.0446
0.012878 | 0.015968 | 0.003709 | 0.008997 | 0.042151 | 0.041552 |  | 42.0376
0.012877 | 0.015968 | 0.003708 | 0.0089963 | 0.042149 | 0.041549 |  | 42.0376
0.012876 | 0.015967 | 0.003708 | 0.008996 | 0.042148 | 0.041547 |  | 42.036
0.012875 | 0.015965 | 0.003708 | 0.0089959 | 0.042146 | 0.041544 |  | 42.0345
0.012874 | 0.015964 | 0.003708 | 0.0089956 | 0.042146 | 0.041542 |  | 42.0334
0.012873 | 0.015963 | 0.003708 | 0.0089954 | 0.042144 | 0.041539 |  | 42.0316
0.012873 | 0.015963 | 0.003707 | 0.0089954 | 0.042143 | 0.041538 |  | 42.0305
0.012871 | 0.015962 | 0.003707 | 0.0089952 | 0.042139 | 0.041535 |  | 42.0304
0.012869 | 0.015957 | 0.003707 | 0.0089939 | 0.042136 | 0.041527 |  | 42.0291
0.012869 | 0.015955 | 0.003707 | 0.0089937 | 0.042135 | 0.041525 |  | 42.0243
0.012867 | 0.015954 | 0.003707 | 0.0089936 | 0.042133 | 0.041522 |  | 42.0236
0.012865 | 0.015952 | 0.003707 | 0.0089933 | 0.042131 | 0.041517 |  | 42.0211
0.012865 | 0.015952 | 0.003706 | 0.008993 | 0.04213 | 0.041516 |  | 42.0123
0.012865 | 0.015951 | 0.003706 | 0.008993 | 0.042115 | 0.041515 |  | 42.011
0.012862 | 0.015951 | 0.003705 | 0.0089922 | 0.042115 | 0.04151 |  | 42.0076
0.012862 | 0.015951 | 0.003705 | 0.0089921 | 0.042113 | 0.04151 |  | 42.0033
0.012861 | 0.01595 | 0.003705 | 0.0089917 | 0.042113 | 0.041508 |  | 41.9999
0.012861 | 0.01595 | 0.003705 | 0.0089916 | 0.042106 | 0.041508 |  | 41.9991
0.012861 | 0.01595 | 0.003705 | 0.0089914 | 0.042104 | 0.041507 |  | 41.9981
0.012859 | 0.015949 | 0.003704 | 0.0089913 | 0.042098 | 0.041503 |  | 41.9976
0.012853 | 0.015949 | 0.003704 | 0.0089907 | 0.042096 | 0.041497 |  | 41.9928
0.012853 | 0.015949 | 0.003704 | 0.0089904 | 0.042095 | 0.041496 |  | 41.9925
0.012849 | 0.015948 | 0.003703 | 0.0089898 | 0.042095 | 0.04149 |  | 41.9841
0.012846 | 0.015948 | 0.003702 | 0.0089897 | 0.042087 | 0.041486 |  | 41.984
0.012845 | 0.015947 | 0.003702 | 0.0089888 | 0.042083 | 0.041483 |  | 41.9837
0.012845 | 0.015943 | 0.003701 | 0.008988 | 0.042079 | 0.041477 |  | 41.9811
0.012844 | 0.015943 | 0.003701 | 0.008987 | 0.042079 | 0.041475 |  | 41.98
0.012841 | 0.015943 | 0.0037 | 0.0089856 | 0.042071 | 0.04147 |  | 41.9794
0.01284 | 0.015942 | 0.0037 | 0.0089853 | 0.042071 | 0.041467 |  | 41.9767
0.012839 | 0.015942 | 0.003699 | 0.0089852 | 0.042066 | 0.041465 |  | 41.9743
0.012838 | 0.015942 | 0.003699 | 0.0089846 | 0.042064 | 0.041464 |  | 41.9717
0.012835 | 0.015941 | 0.003699 | 0.0089842 | 0.042063 | 0.041459 |  | 41.9687
0.012834 | 0.01594 | 0.003699 | 0.0089836 | 0.042059 | 0.041457 |  | 41.9677
0.012832 | 0.015939 | 0.003699 | 0.0089835 | 0.042058 | 0.041454 |  | 41.9665
0.012831 | 0.015937 | 0.003697 | 0.0089833 | 0.042056 | 0.041448 |  | 41.9633
0.012831 | 0.015934 | 0.003697 | 0.008983 | 0.042053 | 0.041445 |  | 41.9631
0.012827 | 0.015932 | 0.003697 | 0.0089829 | 0.042052 | 0.041439 |  | 41.963
0.012827 | 0.015932 | 0.003697 | 0.0089826 | 0.042051 | 0.041439 |  | 41.9609
0.012826 | 0.015932 | 0.003697 | 0.0089819 | 0.042051 | 0.041437 |  | 41.9607
0.012826 | 0.01593 | 0.003697 | 0.0089819 | 0.042049 | 0.041435 |  | 41.9601
0.012825 | 0.01593 | 0.003696 | 0.0089815 | 0.042048 | 0.041433 |  | 41.9558
0.012824 | 0.015929 | 0.003696 | 0.008981 | 0.042048 | 0.04143 |  | 41.9544
0.012821 | 0.015925 | 0.003696 | 0.0089806 | 0.042043 | 0.041423 |  | 41.9503
0.012818 | 0.015925 | 0.003696 | 0.0089805 | 0.042038 | 0.041419 |  | 41.9458
0.012811 | 0.015925 | 0.003695 | 0.0089801 | 0.042035 | 0.041411 |  | 41.9447
0.012809 | 0.015924 | 0.003695 | 0.00898 | 0.042031 | 0.041408 |  | 41.9433
0.012809 | 0.015923 | 0.003695 | 0.0089799 | 0.042027 | 0.041407 |  | 41.9369
0.012808 | 0.015923 | 0.003695 | 0.0089788 | 0.042025 | 0.041405 |  | 41.9358
0.012806 | 0.015922 | 0.003695 | 0.0089785 | 0.042022 | 0.041402 |  | 41.9327
0.012805 | 0.01592 | 0.003694 | 0.0089771 | 0.042017 | 0.041396 |  | 41.9317
0.012803 | 0.015919 | 0.003694 | 0.0089764 | 0.042014 | 0.041392 |  | 41.9306
0.012801 | 0.015915 | 0.003694 | 0.008976 | 0.042013 | 0.041386 |  | 41.9286
0.012801 | 0.015915 | 0.003693 | 0.0089751 | 0.042013 | 0.041384 |  | 41.9246
0.012798 | 0.01591 | 0.003693 | 0.008975 | 0.042006 | 0.041376 |  | 41.9239
0.012796 | 0.015909 | 0.003693 | 0.0089749 | 0.042005 | 0.041373 |  | 41.9183
0.012791 | 0.015908 | 0.003693 | 0.0089747 | 0.042003 | 0.041367 |  | 41.9098
0.012791 | 0.015906 | 0.003693 | 0.0089735 | 0.042001 | 0.041363 |  | 41.9086
0.012791 | 0.015902 | 0.003692 | 0.0089734 | 0.042 | 0.041358 |  | 41.9045
0.012789 | 0.015899 | 0.003692 | 0.0089723 | 0.041998 | 0.041352 |  | 41.9024
0.012787 | 0.015899 | 0.003691 | 0.0089721 | 0.041997 | 0.041349 |  | 41.9
0.012786 | 0.015898 | 0.003691 | 0.008972 | 0.041996 | 0.041347 |  | 41.8992
0.012785 | 0.015897 | 0.00369 | 0.008972 | 0.041991 | 0.041344 |  | 41.899
0.012784 | 0.015896 | 0.00369 | 0.0089717 | 0.041991 | 0.041342 |  | 41.8899
0.012783 | 0.015896 | 0.003689 | 0.0089713 | 0.041987 | 0.041339 |  | 41.8865
0.012782 | 0.015895 | 0.003689 | 0.008971 | 0.041987 | 0.041337 |  | 41.8859
0.01278 | 0.015895 | 0.003689 | 0.0089706 | 0.041978 | 0.041335 |  | 41.8854
0.012779 | 0.015895 | 0.003689 | 0.0089686 | 0.041974 | 0.041332 |  | 41.8849
0.012779 | 0.015893 | 0.003689 | 0.0089686 | 0.041967 | 0.04133 |  | 41.8774
0.012779 | 0.015893 | 0.003688 | 0.0089686 | 0.041965 | 0.041329 |  | 41.8746
0.012778 | 0.015893 | 0.003688 | 0.0089684 | 0.041965 | 0.041327 |  | 41.8728
0.012777 | 0.01589 | 0.003688 | 0.0089683 | 0.041964 | 0.041323 |  | 41.8719
0.012777 | 0.015889 | 0.003687 | 0.0089676 | 0.041963 | 0.041321 |  | 41.8708
0.012776 | 0.015888 | 0.003687 | 0.0089662 | 0.04196 | 0.041317 |  | 41.8702
0.012772 | 0.015887 | 0.003686 | 0.008966 | 0.041955 | 0.041311 |  | 41.8684
0.012772 | 0.015886 | 0.003686 | 0.0089652 | 0.041954 | 0.041309 |  | 41.8633
0.012769 | 0.015884 | 0.003686 | 0.0089651 | 0.041948 | 0.041304 |  | 41.8617
0.012769 | 0.015884 | 0.003686 | 0.008965 | 0.041945 | 0.041304 |  | 41.8601
0.012768 | 0.015883 | 0.003685 | 0.0089642 | 0.041942 | 0.0413 |  | 41.8599
0.012768 | 0.015881 | 0.003685 | 0.0089635 | 0.041942 | 0.041297 |  | 41.8599
0.012767 | 0.015881 | 0.003684 | 0.0089626 | 0.041939 | 0.041295 |  | 41.8492
0.012764 | 0.01588 | 0.003684 | 0.0089626 | 0.041937 | 0.041291 |  | 41.843
0.012764 | 0.01588 | 0.003684 | 0.0089621 | 0.041937 | 0.04129 |  | 41.8388
0.012763 | 0.015879 | 0.003684 | 0.0089618 | 0.041937 | 0.041288 |  | 41.8354
0.012763 | 0.015876 | 0.003684 | 0.0089614 | 0.041934 | 0.041284 |  | 41.829
0.012763 | 0.015876 | 0.003683 | 0.0089614 | 0.041931 | 0.041283 |  | 41.8256
0.012762 | 0.015875 | 0.003683 | 0.0089608 | 0.041921 | 0.041281 |  | 41.8219
0.012761 | 0.015875 | 0.003683 | 0.0089604 | 0.041913 | 0.041279 |  | 41.8218
0.012759 | 0.015874 | 0.003683 | 0.0089599 | 0.041898 | 0.041276 |  | 41.8122
0.012759 | 0.015869 | 0.003682 | 0.0089593 | 0.041898 | 0.041269 |  | 41.8028
0.012757 | 0.015869 | 0.003681 | 0.0089593 | 0.041898 | 0.041266 |  | 41.8018
0.012756 | 0.015868 | 0.003681 | 0.0089581 | 0.041897 | 0.041263 |  | 41.8009
0.012756 | 0.015867 | 0.003681 | 0.0089579 | 0.041896 | 0.041262 |  | 41.7955
0.012755 | 0.015867 | 0.00368 | 0.0089578 | 0.041895 | 0.04126 |  | 41.789
0.012753 | 0.015865 | 0.00368 | 0.0089571 | 0.041892 | 0.041255 |  | 41.7884
0.01275 | 0.015865 | 0.00368 | 0.0089571 | 0.041888 | 0.041252 |  | 41.7862
0.012747 | 0.01586 | 0.00368 | 0.0089571 | 0.041888 | 0.041244 |  | 41.7862
0.012746 | 0.015859 | 0.00368 | 0.0089568 | 0.041883 | 0.041242 |  | 41.7855
0.012746 | 0.015856 | 0.00368 | 0.0089563 | 0.041873 | 0.041238 |  | 41.7853
0.012745 | 0.015855 | 0.00368 | 0.0089563 | 0.041871 | 0.041236 |  | 41.7787
0.012745 | 0.015853 | 0.003679 | 0.0089558 | 0.041869 | 0.041233 |  | 41.7706
0.012741 | 0.015851 | 0.003678 | 0.0089549 | 0.041868 | 0.041225 |  | 41.7666
0.012741 | 0.015851 | 0.003678 | 0.0089549 | 0.04186 | 0.041225 |  | 41.7635
0.012736 | 0.015851 | 0.003678 | 0.0089544 | 0.041859 | 0.041219 |  | 41.7623
0.012736 | 0.015851 | 0.003677 | 0.0089543 | 0.041854 | 0.041218 |  | 41.762
0.012734 | 0.015849 | 0.003677 | 0.0089542 | 0.041852 | 0.041214 |  | 41.755
0.012733 | 0.015849 | 0.003677 | 0.008954 | 0.041845 | 0.041213 |  | 41.7547
0.012731 | 0.015848 | 0.003677 | 0.0089538 | 0.04184 | 0.04121 |  | 41.7527
0.01273 | 0.015848 | 0.003676 | 0.0089533 | 0.041838 | 0.041207 |  | 41.752
0.012729 | 0.015848 | 0.003676 | 0.0089532 | 0.041836 | 0.041206 |  | 41.7518
0.012729 | 0.015847 | 0.003676 | 0.0089529 | 0.041835 | 0.041205 |  | 41.75
0.012726 | 0.015845 | 0.003675 | 0.0089523 | 0.041835 | 0.041198 |  | 41.7431
0.012723 | 0.015845 | 0.003675 | 0.0089513 | 0.041833 | 0.041194 |  | 41.7424
0.012722 | 0.015842 | 0.003675 | 0.0089511 | 0.041832 | 0.04119 |  | 41.7421
0.012722 | 0.015841 | 0.003674 | 0.008951 | 0.041831 | 0.041188 |  | 41.7365
0.012719 | 0.01584 | 0.003673 | 0.0089509 | 0.04183 | 0.041183 |  | 41.7364
0.012719 | 0.01584 | 0.003673 | 0.0089501 | 0.041828 | 0.041182 |  | 41.7325
0.012718 | 0.015837 | 0.003672 | 0.0089501 | 0.041825 | 0.041177 |  | 41.731
0.012717 | 0.015837 | 0.003672 | 0.00895 | 0.041822 | 0.041176 |  | 41.7292
0.012716 | 0.015835 | 0.003672 | 0.00895 | 0.041819 | 0.041173 |  | 41.729
0.012713 | 0.015834 | 0.003671 | 0.0089498 | 0.041815 | 0.041168 |  | 41.7288
0.012713 | 0.015833 | 0.003671 | 0.0089497 | 0.041814 | 0.041167 |  | 41.7245
0.012712 | 0.015833 | 0.00367 | 0.0089491 | 0.04181 | 0.041164 |  | 41.7175
0.01271 | 0.015828 | 0.00367 | 0.0089487 | 0.041807 | 0.041157 |  | 41.7138
0.01271 | 0.015827 | 0.003668 | 0.0089472 | 0.041805 | 0.041152 |  | 41.7111
0.012709 | 0.015825 | 0.003668 | 0.0089467 | 0.041802 | 0.041149 |  | 41.7089
0.012708 | 0.015823 | 0.003668 | 0.008946 | 0.041801 | 0.041145 |  | 41.7045
0.012707 | 0.015822 | 0.003668 | 0.008946 | 0.0418 | 0.041143 |  | 41.7044
0.012706 | 0.015818 | 0.003667 | 0.0089458 | 0.0418 | 0.041137 |  | 41.7019
0.012705 | 0.015817 | 0.003666 | 0.0089457 | 0.041793 | 0.041134 |  | 41.6993
0.012703 | 0.015815 | 0.003666 | 0.0089456 | 0.041792 | 0.04113 |  | 41.6973
0.012703 | 0.015813 | 0.003666 | 0.0089452 | 0.041792 | 0.041127 |  | 41.6937
0.012703 | 0.015813 | 0.003666 | 0.008945 | 0.041791 | 0.041127 |  | 41.691
0.012703 | 0.015813 | 0.003665 | 0.008943 | 0.04179 | 0.041124 |  | 41.6838
0.012702 | 0.015812 | 0.003665 | 0.0089428 | 0.041787 | 0.041122 |  | 41.6812
0.012701 | 0.015812 | 0.003664 | 0.0089427 | 0.041787 | 0.04112 |  | 41.6809
0.012701 | 0.015811 | 0.003661 | 0.0089426 | 0.041786 | 0.041116 |  | 41.6749
0.012698 | 0.01581 | 0.003661 | 0.0089419 | 0.041784 | 0.041111 |  | 41.673
0.012697 | 0.015809 | 0.003661 | 0.0089417 | 0.041784 | 0.041109 |  | 41.6719
0.012696 | 0.015807 | 0.00366 | 0.008941 | 0.041783 | 0.041104 |  | 41.669
0.012696 | 0.015804 | 0.00366 | 0.0089405 | 0.041781 | 0.0411 |  | 41.668
0.012695 | 0.015802 | 0.003659 | 0.0089405 | 0.041781 | 0.041097 |  | 41.6663
0.012694 | 0.015799 | 0.003659 | 0.0089395 | 0.04178 | 0.041091 |  | 41.6591
0.012692 | 0.015798 | 0.003659 | 0.008939 | 0.041776 | 0.041088 |  | 41.657
0.012692 | 0.015796 | 0.003658 | 0.0089387 | 0.041776 | 0.041085 |  | 41.6562
0.01269 | 0.015795 | 0.003658 | 0.0089378 | 0.041775 | 0.041081 |  | 41.653
0.012686 | 0.015792 | 0.003658 | 0.0089375 | 0.041771 | 0.041073 |  | 41.6501
0.012685 | 0.015791 | 0.003657 | 0.0089374 | 0.04177 | 0.04107 |  | 41.6443
0.012683 | 0.01579 | 0.003657 | 0.0089374 | 0.041766 | 0.041067 |  | 41.6433
0.012682 | 0.015789 | 0.003657 | 0.0089372 | 0.041766 | 0.041065 |  | 41.643
0.012679 | 0.015783 | 0.003657 | 0.0089364 | 0.041765 | 0.041055 |  | 41.642
0.012679 | 0.015783 | 0.003656 | 0.0089361 | 0.041761 | 0.041054 |  | 41.641
0.012679 | 0.015783 | 0.003655 | 0.008935 | 0.041759 | 0.041052 |  | 41.6294
0.012677 | 0.015779 | 0.003655 | 0.0089341 | 0.041749 | 0.041045 |  | 41.6249
0.012677 | 0.015778 | 0.003655 | 0.0089341 | 0.041746 | 0.041044 |  | 41.6161
0.012675 | 0.015777 | 0.003654 | 0.0089334 | 0.041745 | 0.041039 |  | 41.6117
0.012673 | 0.015777 | 0.003654 | 0.0089333 | 0.041742 | 0.041037 |  | 41.6107
0.012672 | 0.015776 | 0.003654 | 0.0089331 | 0.041738 | 0.041035 |  | 41.609
0.012668 | 0.015776 | 0.003654 | 0.008933 | 0.041735 | 0.041031 |  | 41.607
0.012667 | 0.015775 | 0.003653 | 0.008933 | 0.041727 | 0.041028 |  | 41.6047
0.012666 | 0.015775 | 0.003653 | 0.0089327 | 0.041724 | 0.041027 |  | 41.5983
0.012665 | 0.015775 | 0.003653 | 0.0089324 | 0.041723 | 0.041025 |  | 41.5948
0.012663 | 0.015772 | 0.003653 | 0.0089323 | 0.041723 | 0.04102 |  | 41.5889
0.012663 | 0.015771 | 0.003653 | 0.0089323 | 0.04172 | 0.041019 |  | 41.5889
0.012663 | 0.015771 | 0.003652 | 0.0089321 | 0.041719 | 0.041018 |  | 41.5862
0.012663 | 0.015771 | 0.003652 | 0.0089321 | 0.041717 | 0.041018 |  | 41.5836
0.012662 | 0.01577 | 0.003652 | 0.008932 | 0.041717 | 0.041016 |  | 41.5708
0.012661 | 0.01577 | 0.003652 | 0.0089317 | 0.041717 | 0.041015 |  | 41.5703
0.012661 | 0.015769 | 0.003651 | 0.0089303 | 0.041715 | 0.041011 |  | 41.5645
0.012658 | 0.015768 | 0.00365 | 0.0089285 | 0.041711 | 0.041005 |  | 41.5631
0.012657 | 0.015768 | 0.00365 | 0.0089281 | 0.041711 | 0.041003 |  | 41.5617
0.012656 | 0.015768 | 0.00365 | 0.0089275 | 0.041709 | 0.041002 |  | 41.5593
0.012655 | 0.015767 | 0.003649 | 0.0089272 | 0.041709 | 0.040998 |  | 41.5566
0.012654 | 0.015766 | 0.003649 | 0.0089265 | 0.041704 | 0.040996 |  | 41.5542
0.012654 | 0.015764 | 0.003648 | 0.0089251 | 0.041701 | 0.040991 |  | 41.5505
0.012653 | 0.01576 | 0.003647 | 0.0089251 | 0.0417 | 0.040985 |  | 41.55
0.01265 | 0.015759 | 0.003647 | 0.0089241 | 0.041698 | 0.04098 |  | 41.547
0.012649 | 0.015758 | 0.003647 | 0.0089241 | 0.041696 | 0.040978 |  | 41.5465
0.012642 | 0.015757 | 0.003647 | 0.0089235 | 0.041693 | 0.040969 |  | 41.5438
0.012639 | 0.015756 | 0.003647 | 0.008923 | 0.041691 | 0.040965 |  | 41.543
0.012639 | 0.015756 | 0.003646 | 0.0089226 | 0.041688 | 0.040964 |  | 41.5416
0.012638 | 0.015755 | 0.003646 | 0.0089225 | 0.041685 | 0.040961 |  | 41.5363
0.012636 | 0.015755 | 0.003646 | 0.0089224 | 0.041684 | 0.040959 |  | 41.5361
0.012635 | 0.015755 | 0.003646 | 0.0089214 | 0.041684 | 0.040957 |  | 41.5357
0.012633 | 0.015754 | 0.003645 | 0.008921 | 0.041683 | 0.040953 |  | 41.5357
0.012631 | 0.015753 | 0.003645 | 0.008921 | 0.041683 | 0.04095 |  | 41.5306
0.012629 | 0.015752 | 0.003645 | 0.0089201 | 0.041664 | 0.040946 |  | 41.5304
0.012626 | 0.015751 | 0.003644 | 0.0089198 | 0.041662 | 0.040941 |  | 41.5219
0.012625 | 0.01575 | 0.003644 | 0.0089191 | 0.041661 | 0.040938 |  | 41.5194
0.012622 | 0.01575 | 0.003643 | 0.008919 | 0.041661 | 0.040934 |  | 41.5129
0.01262 | 0.015749 | 0.003643 | 0.008919 | 0.041661 | 0.040931 |  | 41.5076
0.012619 | 0.015748 | 0.003643 | 0.008917 | 0.041657 | 0.040927 |  | 41.5068
0.012618 | 0.015745 | 0.003643 | 0.0089163 | 0.041654 | 0.040922 |  | 41.5032
0.012617 | 0.015744 | 0.003643 | 0.0089163 | 0.041647 | 0.04092 |  | 41.4997
0.012614 | 0.01574 | 0.003642 | 0.008916 | 0.04164 | 0.040912 |  | 41.4972
0.012614 | 0.01574 | 0.003642 | 0.008916 | 0.04164 | 0.040912 |  | 41.4908
0.012613 | 0.015739 | 0.003642 | 0.0089159 | 0.041637 | 0.04091 |  | 41.4906
0.012612 | 0.015737 | 0.003641 | 0.0089159 | 0.041636 | 0.040906 |  | 41.4888
0.012611 | 0.015735 | 0.003641 | 0.0089159 | 0.041634 | 0.040903 |  | 41.4884
0.012608 | 0.015735 | 0.00364 | 0.0089153 | 0.041633 | 0.040898 |  | 41.4877
0.012606 | 0.015734 | 0.00364 | 0.0089148 | 0.041628 | 0.040895 |  | 41.4866
0.012605 | 0.015733 | 0.00364 | 0.0089142 | 0.041628 | 0.040892 |  | 41.4833
0.012605 | 0.015732 | 0.003639 | 0.008914 | 0.041621 | 0.04089 |  | 41.4779
0.012604 | 0.01573 | 0.003639 | 0.008913 | 0.041621 | 0.040886 |  | 41.477
0.012603 | 0.015728 | 0.003639 | 0.0089128 | 0.041617 | 0.040883 |  | 41.4718
0.012603 | 0.015726 | 0.003639 | 0.0089119 | 0.041615 | 0.04088 |  | 41.469
0.012603 | 0.015725 | 0.003639 | 0.0089117 | 0.041614 | 0.040879 |  | 41.4686
0.012602 | 0.015725 | 0.003639 | 0.0089112 | 0.041611 | 0.040877 |  | 41.4664
0.012601 | 0.015724 | 0.003638 | 0.0089112 | 0.04161 | 0.040874 |  | 41.4657
0.0126 | 0.015723 | 0.003638 | 0.0089109 | 0.041609 | 0.040872 |  | 41.4642
0.012597 | 0.015723 | 0.003638 | 0.0089109 | 0.041606 | 0.040869 |  | 41.462
0.012597 | 0.015722 | 0.003637 | 0.0089107 | 0.041603 | 0.040867 |  | 41.4587
0.012597 | 0.015718 | 0.003637 | 0.0089107 | 0.041602 | 0.040863 |  | 41.4576
0.012597 | 0.015717 | 0.003636 | 0.00891 | 0.041601 | 0.04086 |  | 41.4569
0.012594 | 0.015716 | 0.003636 | 0.00891 | 0.041599 | 0.040856 |  | 41.4509
0.012594 | 0.015714 | 0.003635 | 0.0089092 | 0.041599 | 0.040852 |  | 41.45
0.012594 | 0.015714 | 0.003635 | 0.0089091 | 0.041596 | 0.040852 |  | 41.4497
0.012592 | 0.015713 | 0.003635 | 0.0089089 | 0.041596 | 0.040849 |  | 41.4446
0.012589 | 0.01571 | 0.003634 | 0.0089087 | 0.041595 | 0.040842 |  | 41.4442
0.012588 | 0.01571 | 0.003634 | 0.0089082 | 0.041592 | 0.04084 |  | 41.4414
0.012587 | 0.01571 | 0.003634 | 0.0089082 | 0.04159 | 0.040839 |  | 41.437
0.012586 | 0.01571 | 0.003633 | 0.0089081 | 0.041585 | 0.040837 |  | 41.4315
0.012586 | 0.015709 | 0.003633 | 0.0089068 | 0.041584 | 0.040835 |  | 41.4284
0.012584 | 0.015709 | 0.003632 | 0.008906 | 0.041576 | 0.040831 |  | 41.4249
0.012584 | 0.015708 | 0.003632 | 0.0089059 | 0.041575 | 0.04083 |  | 41.4237
0.012583 | 0.015707 | 0.003631 | 0.0089058 | 0.04157 | 0.040827 |  | 41.423
0.012583 | 0.015707 | 0.003631 | 0.0089051 | 0.041564 | 0.040826 |  | 41.4217
0.012582 | 0.015707 | 0.003631 | 0.008905 | 0.041562 | 0.040825 |  | 41.419
0.012582 | 0.015705 | 0.003631 | 0.0089049 | 0.041562 | 0.040823 |  | 41.4112
0.012581 | 0.015703 | 0.003631 | 0.0089041 | 0.041562 | 0.040819 |  | 41.4106
0.012581 | 0.015702 | 0.00363 | 0.008904 | 0.041561 | 0.040817 |  | 41.4097
0.012581 | 0.015701 | 0.00363 | 0.0089038 | 0.04156 | 0.040816 |  | 41.4034
0.01258 | 0.015699 | 0.00363 | 0.0089024 | 0.04156 | 0.040811 |  | 41.4026
0.012579 | 0.015699 | 0.00363 | 0.0089015 | 0.041555 | 0.040809 |  | 41.3996
0.012579 | 0.015699 | 0.00363 | 0.008901 | 0.041553 | 0.040809 |  | 41.378
0.012578 | 0.015698 | 0.00363 | 0.0089008 | 0.04155 | 0.040807 |  | 41.3581
0.012577 | 0.015695 | 0.00363 | 0.0089008 | 0.041548 | 0.040803 |  | 41.3572
0.012575 | 0.015695 | 0.003629 | 0.0088997 | 0.041547 | 0.040799 |  | 41.3546
0.012573 | 0.015692 | 0.003629 | 0.008899 | 0.041544 | 0.040793 |  | 41.354
0.012571 | 0.01569 | 0.003628 | 0.008899 | 0.041543 | 0.040788 |  | 41.3537
0.01257 | 0.01569 | 0.003628 | 0.0088989 | 0.041539 | 0.040787 |  | 41.3534
0.012569 | 0.01569 | 0.003628 | 0.0088988 | 0.041527 | 0.040786 |  | 41.3533
0.012569 | 0.015689 | 0.003627 | 0.0088978 | 0.041525 | 0.040783 |  | 41.3457
0.012566 | 0.015688 | 0.003627 | 0.008897 | 0.041524 | 0.040778 |  | 41.3383
0.012565 | 0.015687 | 0.003627 | 0.0088968 | 0.041523 | 0.040776 |  | 41.3369
0.012562 | 0.015686 | 0.003627 | 0.0088967 | 0.04152 | 0.040772 |  | 41.3364
0.012561 | 0.015685 | 0.003627 | 0.0088964 | 0.04152 | 0.040769 |  | 41.3319
0.012559 | 0.015684 | 0.003626 | 0.0088958 | 0.041518 | 0.040765 |  | 41.3282
0.012558 | 0.015684 | 0.003626 | 0.0088955 | 0.041515 | 0.040764 |  | 41.3268
0.012554 | 0.015683 | 0.003626 | 0.0088953 | 0.041514 | 0.040758 |  | 41.325
0.012552 | 0.015681 | 0.003626 | 0.0088953 | 0.041513 | 0.040754 |  | 41.324
0.012552 | 0.01568 | 0.003626 | 0.0088949 | 0.04151 | 0.040753 |  | 41.3225
0.012552 | 0.01568 | 0.003626 | 0.0088949 | 0.04151 | 0.040753 |  | 41.322
0.01255 | 0.015679 | 0.003626 | 0.0088948 | 0.04151 | 0.04075 |  | 41.3141
0.012549 | 0.015678 | 0.003625 | 0.0088942 | 0.041509 | 0.040746 |  | 41.3106
0.012549 | 0.015673 | 0.003625 | 0.0088938 | 0.041503 | 0.040741 |  | 41.3103
0.012546 | 0.015673 | 0.003624 | 0.0088937 | 0.041502 | 0.040737 |  | 41.308
0.012546 | 0.015672 | 0.003624 | 0.0088936 | 0.041501 | 0.040736 |  | 41.308
0.012546 | 0.015671 | 0.003624 | 0.0088934 | 0.041499 | 0.040734 |  | 41.3025
0.012543 | 0.01567 | 0.003624 | 0.0088933 | 0.041498 | 0.04073 |  | 41.2997
0.012543 | 0.015668 | 0.003624 | 0.0088928 | 0.041495 | 0.040728 |  | 41.2956
0.01254 | 0.015667 | 0.003623 | 0.0088919 | 0.041491 | 0.040722 |  | 41.293
0.012539 | 0.015667 | 0.003623 | 0.0088918 | 0.041487 | 0.040721 |  | 41.292
0.012537 | 0.015667 | 0.003623 | 0.0088917 | 0.041486 | 0.040719 |  | 41.288
0.012537 | 0.015666 | 0.003623 | 0.0088916 | 0.041486 | 0.040718 |  | 41.2813
0.012537 | 0.015665 | 0.003623 | 0.0088914 | 0.041484 | 0.040716 |  | 41.2751
0.012532 | 0.015662 | 0.003623 | 0.0088912 | 0.041482 | 0.040708 |  | 41.273
0.012532 | 0.015662 | 0.003623 | 0.0088907 | 0.041481 | 0.040708 |  | 41.2724
0.01253 | 0.015662 | 0.003622 | 0.0088902 | 0.041479 | 0.040704 |  | 41.2659
0.01253 | 0.015661 | 0.003622 | 0.0088888 | 0.041479 | 0.040702 |  | 41.2621
0.012529 | 0.015658 | 0.003622 | 0.0088883 | 0.041476 | 0.040697 |  | 41.2598
0.012529 | 0.015658 | 0.003621 | 0.0088883 | 0.041475 | 0.040696 |  | 41.2537
0.012528 | 0.015658 | 0.003621 | 0.0088882 | 0.041472 | 0.040695 |  | 41.2509
0.012528 | 0.015653 | 0.003621 | 0.008888 | 0.041471 | 0.04069 |  | 41.2508
0.012527 | 0.015651 | 0.003621 | 0.0088878 | 0.04147 | 0.040687 |  | 41.2505
0.012526 | 0.015651 | 0.00362 | 0.0088876 | 0.041469 | 0.040685 |  | 41.2504
0.012526 | 0.01565 | 0.00362 | 0.0088876 | 0.041466 | 0.040684 |  | 41.2503
0.012523 | 0.015648 | 0.00362 | 0.0088868 | 0.041461 | 0.040678 |  | 41.2429
0.012523 | 0.015647 | 0.00362 | 0.0088857 | 0.041461 | 0.040676 |  | 41.2426
0.012521 | 0.015646 | 0.00362 | 0.0088855 | 0.041459 | 0.040673 |  | 41.242
0.012518 | 0.015645 | 0.00362 | 0.0088851 | 0.041459 | 0.040668 |  | 41.2417
0.012517 | 0.015645 | 0.003619 | 0.0088845 | 0.041457 | 0.040666 |  | 41.2415
0.012516 | 0.015642 | 0.003619 | 0.0088845 | 0.041456 | 0.040662 |  | 41.241
0.012515 | 0.015642 | 0.003619 | 0.008882 | 0.041456 | 0.040658 |  | 41.2409
0.012514 | 0.015641 | 0.003619 | 0.008882 | 0.041455 | 0.040656 |  | 41.2356
0.012512 | 0.01564 | 0.003618 | 0.0088817 | 0.041447 | 0.040652 |  | 41.2334
0.012507 | 0.015639 | 0.003618 | 0.0088815 | 0.041446 | 0.040645 |  | 41.2301
0.012506 | 0.015638 | 0.003618 | 0.0088804 | 0.041446 | 0.040642 |  | 41.2285
0.012505 | 0.015638 | 0.003618 | 0.0088804 | 0.041443 | 0.040641 |  | 41.2196
0.012504 | 0.015638 | 0.003618 | 0.0088799 | 0.041442 | 0.04064 |  | 41.2189
0.012502 | 0.015636 | 0.003618 | 0.0088794 | 0.04144 | 0.040635 |  | 41.2175
0.012501 | 0.015635 | 0.003618 | 0.008879 | 0.041436 | 0.040633 |  | 41.2149
0.0125 | 0.015635 | 0.003617 | 0.0088779 | 0.041427 | 0.04063 |  | 41.2142
0.012499 | 0.015632 | 0.003617 | 0.0088779 | 0.041427 | 0.040626 |  | 41.214
0.012498 | 0.01563 | 0.003617 | 0.0088776 | 0.041425 | 0.040623 |  | 41.2131
0.012497 | 0.015628 | 0.003616 | 0.0088776 | 0.041419 | 0.040619 |  | 41.2074
0.012493 | 0.015628 | 0.003616 | 0.0088773 | 0.041418 | 0.040614 |  | 41.203
0.012492 | 0.015625 | 0.003616 | 0.0088769 | 0.041415 | 0.04061 |  | 41.2029
0.012492 | 0.015625 | 0.003615 | 0.0088763 | 0.041409 | 0.040608 |  | 41.1991
0.012492 | 0.015624 | 0.003615 | 0.0088763 | 0.041408 | 0.040607 |  | 41.1983
0.012489 | 0.01562 | 0.003615 | 0.0088753 | 0.0414 | 0.040599 |  | 41.1915
0.012489 | 0.015619 | 0.003615 | 0.0088753 | 0.0414 | 0.040598 |  | 41.19
0.012488 | 0.015618 | 0.003615 | 0.0088753 | 0.041397 | 0.040596 |  | 41.1722
0.012488 | 0.015617 | 0.003614 | 0.0088748 | 0.041389 | 0.040594 |  | 41.1691
0.012487 | 0.015613 | 0.003614 | 0.0088748 | 0.041383 | 0.040589 |  | 41.1679
0.012486 | 0.015608 | 0.003614 | 0.0088743 | 0.041382 | 0.040582 |  | 41.1677
0.012485 | 0.015608 | 0.003614 | 0.0088743 | 0.041378 | 0.040581 |  | 41.1671
0.012485 | 0.015608 | 0.003613 | 0.0088717 | 0.04137 | 0.040578 |  | 41.1643
0.012483 | 0.015607 | 0.003613 | 0.0088713 | 0.041369 | 0.040574 |  | 41.1634
0.012483 | 0.015607 | 0.003613 | 0.0088707 | 0.041368 | 0.040574 |  | 41.1624
0.012482 | 0.015605 | 0.003613 | 0.0088706 | 0.041368 | 0.040571 |  | 41.1547
0.012482 | 0.015604 | 0.003613 | 0.0088682 | 0.041365 | 0.040567 |  | 41.1536
0.012479 | 0.015603 | 0.003612 | 0.0088674 | 0.041361 | 0.040561 |  | 41.1531
0.012477 | 0.015602 | 0.003612 | 0.0088671 | 0.041359 | 0.040558 |  | 41.153
0.012475 | 0.015599 | 0.003612 | 0.0088666 | 0.041358 | 0.040553 |  | 41.1499
0.012472 | 0.015599 | 0.003612 | 0.0088666 | 0.041356 | 0.04055 |  | 41.148
0.01247 | 0.015599 | 0.003611 | 0.008866 | 0.041356 | 0.040546 |  | 41.142
0.01247 | 0.015597 | 0.003611 | 0.0088656 | 0.041354 | 0.040544 |  | 41.1343
0.012469 | 0.015597 | 0.003611 | 0.0088655 | 0.041342 | 0.040543 |  | 41.1317
0.012467 | 0.015596 | 0.003611 | 0.0088652 | 0.041341 | 0.040539 |  | 41.1305
0.012467 | 0.015595 | 0.00361 | 0.0088645 | 0.041341 | 0.040537 |  | 41.1295
0.012466 | 0.015594 | 0.00361 | 0.0088645 | 0.041338 | 0.040535 |  | 41.1252
0.012465 | 0.015594 | 0.003609 | 0.008863 | 0.041324 | 0.040531 |  | 41.1252
0.012465 | 0.015593 | 0.003609 | 0.0088625 | 0.041322 | 0.040529 |  | 41.1248
0.012465 | 0.015593 | 0.003609 | 0.0088617 | 0.041321 | 0.040529 |  | 41.119
0.012464 | 0.01559 | 0.003609 | 0.0088605 | 0.04132 | 0.040523 |  | 41.1159
0.012462 | 0.01559 | 0.003608 | 0.0088603 | 0.04132 | 0.04052 |  | 41.1151
0.012462 | 0.015589 | 0.003608 | 0.0088602 | 0.041309 | 0.040519 |  | 41.1144
0.012459 | 0.015589 | 0.003608 | 0.0088595 | 0.041309 | 0.040515 |  | 41.1143
0.012458 | 0.015588 | 0.003608 | 0.0088591 | 0.041305 | 0.040513 |  | 41.11
0.012457 | 0.015588 | 0.003608 | 0.0088589 | 0.041303 | 0.040512 |  | 41.108
0.012457 | 0.015584 | 0.003608 | 0.0088582 | 0.041302 | 0.040507 |  | 41.1031
0.012457 | 0.015584 | 0.003607 | 0.008858 | 0.0413 | 0.040506 |  | 41.1028
0.012457 | 0.015583 | 0.003607 | 0.0088574 | 0.0413 | 0.040504 |  | 41.0904
0.012456 | 0.015582 | 0.003607 | 0.0088564 | 0.041299 | 0.040501 |  | 41.0742
0.012455 | 0.01558 | 0.003606 | 0.0088562 | 0.041299 | 0.040497 |  | 41.0714
0.012454 | 0.01558 | 0.003606 | 0.008856 | 0.04129 | 0.040496 |  | 41.0704
0.012453 | 0.015579 | 0.003606 | 0.0088558 | 0.041284 | 0.040494 |  | 41.0677
0.012452 | 0.015575 | 0.003605 | 0.0088554 | 0.041284 | 0.040487 |  | 41.0677
0.01245 | 0.015574 | 0.003605 | 0.0088548 | 0.041281 | 0.040484 |  | 41.0652
0.012449 | 0.015571 | 0.003604 | 0.0088544 | 0.041279 | 0.040478 |  | 41.0581
0.012447 | 0.01557 | 0.003604 | 0.0088535 | 0.041277 | 0.040474 |  | 41.0556
0.012447 | 0.015568 | 0.003603 | 0.0088532 | 0.041271 | 0.040471 |  | 41.0531
0.012446 | 0.015567 | 0.003603 | 0.0088529 | 0.041264 | 0.040469 |  | 41.046
0.012444 | 0.015567 | 0.003602 | 0.0088522 | 0.041263 | 0.040465 |  | 41.0418
0.012438 | 0.015567 | 0.003602 | 0.0088517 | 0.041261 | 0.040459 |  | 41.0412
0.012436 | 0.015565 | 0.003601 | 0.0088511 | 0.041253 | 0.040453 |  | 41.0341
0.012435 | 0.015562 | 0.003601 | 0.0088494 | 0.041247 | 0.040447 |  | 41.0311
0.012435 | 0.015561 | 0.003601 | 0.0088491 | 0.041247 | 0.040446 |  | 41.0296
0.012434 | 0.015561 | 0.0036 | 0.0088486 | 0.041241 | 0.040444 |  | 41.0267
0.012433 | 0.015557 | 0.0036 | 0.0088479 | 0.041236 | 0.040438 |  | 41.0217
0.012432 | 0.015556 | 0.0036 | 0.0088478 | 0.041232 | 0.040436 |  | 41.017
0.012432 | 0.015554 | 0.003599 | 0.0088473 | 0.041228 | 0.040432 |  | 41.0141
0.012432 | 0.015554 | 0.003599 | 0.0088466 | 0.041222 | 0.040432 |  | 41.0136
0.012432 | 0.015554 | 0.003599 | 0.0088463 | 0.041217 | 0.040431 |  | 41.0134
0.012432 | 0.015553 | 0.003599 | 0.008845 | 0.041215 | 0.040429 |  | 41.0099
0.012431 | 0.015551 | 0.003599 | 0.008845 | 0.041212 | 0.040426 |  | 41.0047
0.012429 | 0.01555 | 0.003599 | 0.0088445 | 0.041206 | 0.040423 |  | 41.0023
0.012429 | 0.01555 | 0.003599 | 0.0088435 | 0.041203 | 0.040421 |  | 40.9985
0.012428 | 0.015549 | 0.003598 | 0.0088435 | 0.041203 | 0.040418 |  | 40.9898
0.012428 | 0.015548 | 0.003598 | 0.0088433 | 0.041195 | 0.040417 |  | 40.9858
0.012427 | 0.015548 | 0.003598 | 0.0088429 | 0.041194 | 0.040416 |  | 40.9851
0.012427 | 0.015548 | 0.003597 | 0.0088425 | 0.041193 | 0.040414 |  | 40.9821
0.012423 | 0.015545 | 0.003597 | 0.0088422 | 0.04119 | 0.040407 |  | 40.9804
0.012423 | 0.015545 | 0.003597 | 0.008842 | 0.041186 | 0.040407 |  | 40.979
0.012421 | 0.015545 | 0.003597 | 0.0088419 | 0.041181 | 0.040405 |  | 40.9783
0.012421 | 0.015544 | 0.003597 | 0.0088417 | 0.041178 | 0.040404 |  | 40.9628
0.01242 | 0.015543 | 0.003596 | 0.0088415 | 0.041178 | 0.0404 |  | 40.959
0.01242 | 0.015543 | 0.003596 | 0.0088409 | 0.041176 | 0.0404 |  | 40.9578
0.01242 | 0.01554 | 0.003595 | 0.0088409 | 0.041171 | 0.040396 |  | 40.953
0.01242 | 0.01554 | 0.003595 | 0.0088399 | 0.041171 | 0.040395 |  | 40.9512
0.012419 | 0.015536 | 0.003595 | 0.0088399 | 0.04117 | 0.04039 |  | 40.9478
0.012417 | 0.015536 | 0.003594 | 0.0088397 | 0.041168 | 0.040387 |  | 40.9461
0.012416 | 0.015535 | 0.003594 | 0.0088397 | 0.041164 | 0.040385 |  | 40.9421
0.012416 | 0.015535 | 0.003594 | 0.0088394 | 0.041161 | 0.040384 |  | 40.9415
0.012416 | 0.015534 | 0.003594 | 0.0088389 | 0.041156 | 0.040383 |  | 40.9326
0.012416 | 0.015533 | 0.003593 | 0.0088382 | 0.041155 | 0.04038 |  | 40.9314
0.012416 | 0.015532 | 0.003593 | 0.0088358 | 0.041155 | 0.040377 |  | 40.927
0.012415 | 0.015532 | 0.003592 | 0.0088357 | 0.041152 | 0.040375 |  | 40.9196
0.012414 | 0.015532 | 0.003592 | 0.0088356 | 0.04115 | 0.040374 |  | 40.9122
0.012413 | 0.01553 | 0.003592 | 0.0088352 | 0.041147 | 0.04037 |  | 40.902
0.012409 | 0.015523 | 0.003592 | 0.0088352 | 0.041145 | 0.040359 |  | 40.9004
0.012407 | 0.015523 | 0.003591 | 0.008835 | 0.041143 | 0.040356 |  | 40.9002
0.012406 | 0.015523 | 0.003591 | 0.0088337 | 0.041141 | 0.040354 |  | 40.8974
0.012405 | 0.015521 | 0.003591 | 0.0088336 | 0.04114 | 0.040351 |  | 40.8939
0.012405 | 0.01552 | 0.003591 | 0.0088327 | 0.041138 | 0.040349 |  | 40.8924
0.012404 | 0.015519 | 0.003591 | 0.0088327 | 0.041133 | 0.040347 |  | 40.8918
0.012404 | 0.015517 | 0.00359 | 0.0088327 | 0.041129 | 0.040344 |  | 40.8902
0.012404 | 0.015515 | 0.00359 | 0.0088317 | 0.041129 | 0.040341 |  | 40.8853
0.012403 | 0.015513 | 0.00359 | 0.0088312 | 0.041128 | 0.040337 |  | 40.8831
0.012401 | 0.015512 | 0.00359 | 0.0088312 | 0.041128 | 0.040334 |  | 40.8825
0.012401 | 0.015512 | 0.003589 | 0.0088307 | 0.041128 | 0.040333 |  | 40.8784
0.0124 | 0.015511 | 0.003589 | 0.0088302 | 0.041126 | 0.04033 |  | 40.8761
0.0124 | 0.015508 | 0.003589 | 0.0088302 | 0.041126 | 0.040327 |  | 40.8759
0.012399 | 0.015504 | 0.003589 | 0.0088302 | 0.041125 | 0.040322 |  | 40.8732
0.012398 | 0.015503 | 0.003588 | 0.0088302 | 0.041125 | 0.040319 |  | 40.8693
0.012398 | 0.015502 | 0.003588 | 0.0088291 | 0.041124 | 0.040317 |  | 40.8687
0.012397 | 0.015501 | 0.003588 | 0.008829 | 0.04112 | 0.040315 |  | 40.8686
0.012396 | 0.0155 | 0.003588 | 0.0088255 | 0.041119 | 0.04031 |  | 40.8665
0.012394 | 0.0155 | 0.003587 | 0.0088252 | 0.041107 | 0.040306 |  | 40.8661
0.012393 | 0.0155 | 0.003587 | 0.0088231 | 0.0411 | 0.040303 |  | 40.8634
0.012393 | 0.015499 | 0.003587 | 0.0088225 | 0.041098 | 0.040301 |  | 40.8628
0.012391 | 0.015496 | 0.003587 | 0.0088224 | 0.041096 | 0.040296 |  | 40.8539
0.012389 | 0.015493 | 0.003586 | 0.0088224 | 0.04109 | 0.04029 |  | 40.8511
0.012389 | 0.015492 | 0.003586 | 0.0088221 | 0.041089 | 0.040289 |  | 40.8509
0.012389 | 0.015491 | 0.003586 | 0.0088221 | 0.041086 | 0.040288 |  | 40.8505
0.012388 | 0.015491 | 0.003586 | 0.008822 | 0.041083 | 0.040287 |  | 40.8493
0.012385 | 0.01549 | 0.003586 | 0.0088217 | 0.041078 | 0.040283 |  | 40.8492
0.012385 | 0.015486 | 0.003586 | 0.0088211 | 0.041077 | 0.040278 |  | 40.8457
0.012385 | 0.015486 | 0.003585 | 0.0088209 | 0.041076 | 0.040277 |  | 40.8405
0.012385 | 0.015485 | 0.003585 | 0.0088209 | 0.041071 | 0.040276 |  | 40.8383
0.012384 | 0.015483 | 0.003585 | 0.0088206 | 0.041071 | 0.040273 |  | 40.8382
0.012384 | 0.01548 | 0.003584 | 0.0088201 | 0.041067 | 0.040268 |  | 40.8374
0.012383 | 0.01548 | 0.003584 | 0.0088201 | 0.041061 | 0.040267 |  | 40.8344
0.012382 | 0.015478 | 0.003583 | 0.0088196 | 0.04105 | 0.040263 |  | 40.8343
0.012382 | 0.015477 | 0.003583 | 0.0088183 | 0.041048 | 0.04026 |  | 40.8313
0.012381 | 0.015476 | 0.003583 | 0.0088181 | 0.041048 | 0.040258 |  | 40.8269
0.012372 | 0.015476 | 0.003582 | 0.0088179 | 0.041046 | 0.040248 |  | 40.8257
0.012372 | 0.015474 | 0.003582 | 0.0088179 | 0.041044 | 0.040246 |  | 40.8226
0.01237 | 0.015473 | 0.003581 | 0.0088176 | 0.041039 | 0.040242 |  | 40.8189
0.012369 | 0.015473 | 0.003581 | 0.0088168 | 0.041034 | 0.04024 |  | 40.818
0.012369 | 0.015472 | 0.00358 | 0.0088163 | 0.041029 | 0.040237 |  | 40.8163
0.012368 | 0.015469 | 0.00358 | 0.0088161 | 0.041029 | 0.040233 |  | 40.8134
0.012368 | 0.015468 | 0.00358 | 0.008816 | 0.041029 | 0.040232 |  | 40.8062
0.012366 | 0.015463 | 0.003579 | 0.0088142 | 0.041027 | 0.040222 |  | 40.801
0.012366 | 0.015461 | 0.003579 | 0.0088134 | 0.041019 | 0.040219 |  | 40.7841
0.012364 | 0.01546 | 0.003579 | 0.0088132 | 0.041014 | 0.040216 |  | 40.779
0.012363 | 0.015458 | 0.003579 | 0.0088127 | 0.041012 | 0.040213 |  | 40.7713
0.012363 | 0.015458 | 0.003579 | 0.0088124 | 0.041012 | 0.040212 |  | 40.7692
0.012363 | 0.015458 | 0.003579 | 0.0088112 | 0.041011 | 0.040211 |  | 40.7687
0.012362 | 0.015458 | 0.003578 | 0.0088102 | 0.041011 | 0.040208 |  | 40.762
0.01236 | 0.015457 | 0.003578 | 0.00881 | 0.04101 | 0.040205 |  | 40.7497
0.012357 | 0.015455 | 0.003577 | 0.00881 | 0.040996 | 0.040199 |  | 40.7492
0.012354 | 0.015451 | 0.003577 | 0.0088091 | 0.040993 | 0.040191 |  | 40.7481
0.012353 | 0.015449 | 0.003577 | 0.008809 | 0.040992 | 0.040188 |  | 40.7456
0.012352 | 0.015447 | 0.003577 | 0.0088086 | 0.040989 | 0.040185 |  | 40.7399
0.012351 | 0.015446 | 0.003577 | 0.0088081 | 0.040988 | 0.040182 |  | 40.7308
0.012351 | 0.015443 | 0.003577 | 0.008808 | 0.040986 | 0.040179 |  | 40.7303
0.012348 | 0.015441 | 0.003577 | 0.0088071 | 0.040985 | 0.040173 |  | 40.7235
0.012348 | 0.015439 | 0.003577 | 0.0088066 | 0.040975 | 0.040171 |  | 40.7175
0.012347 | 0.015437 | 0.003576 | 0.0088061 | 0.040975 | 0.040166 |  | 40.7137
0.012346 | 0.015437 | 0.003576 | 0.0088061 | 0.040974 | 0.040165 |  | 40.7129
0.012345 | 0.015437 | 0.003576 | 0.0088052 | 0.040973 | 0.040163 |  | 40.7114
0.012345 | 0.015435 | 0.003575 | 0.0088052 | 0.040971 | 0.04016 |  | 40.7111
0.012345 | 0.015435 | 0.003575 | 0.0088051 | 0.04097 | 0.04016 |  | 40.7096
0.012345 | 0.015435 | 0.003575 | 0.0088045 | 0.040965 | 0.04016 |  | 40.7048
0.012344 | 0.015435 | 0.003575 | 0.0088045 | 0.040965 | 0.040159 |  | 40.7042
0.012342 | 0.015434 | 0.003575 | 0.0088045 | 0.040963 | 0.040156 |  | 40.7015
0.012342 | 0.015433 | 0.003574 | 0.0088045 | 0.040958 | 0.040154 |  | 40.7
0.012338 | 0.015433 | 0.003574 | 0.0088041 | 0.040953 | 0.040149 |  | 40.6998
0.012336 | 0.01543 | 0.003574 | 0.008804 | 0.040945 | 0.040144 |  | 40.699
0.012336 | 0.015429 | 0.003574 | 0.0088032 | 0.040945 | 0.040142 |  | 40.6973
0.012335 | 0.015429 | 0.003573 | 0.0088032 | 0.040942 | 0.04014 |  | 40.69
0.012335 | 0.015429 | 0.003573 | 0.0088031 | 0.04094 | 0.04014 |  | 40.6845
0.012334 | 0.015429 | 0.003573 | 0.008803 | 0.040936 | 0.040139 |  | 40.6835
0.012334 | 0.015427 | 0.003572 | 0.008803 | 0.040932 | 0.040136 |  | 40.6811
0.012333 | 0.015426 | 0.003572 | 0.0088025 | 0.040931 | 0.040133 |  | 40.6752
0.01233 | 0.015424 | 0.003572 | 0.0088025 | 0.040929 | 0.040128 |  | 40.6747
0.012329 | 0.015423 | 0.003572 | 0.0088022 | 0.040925 | 0.040126 |  | 40.674
0.012328 | 0.015422 | 0.003571 | 0.0088019 | 0.040922 | 0.040123 |  | 40.6681
0.012326 | 0.015421 | 0.003571 | 0.0088011 | 0.040921 | 0.040119 |  | 40.668
0.012326 | 0.01542 | 0.003571 | 0.0088009 | 0.04092 | 0.040118 |  | 40.6646
0.012325 | 0.015418 | 0.003571 | 0.0088004 | 0.040917 | 0.040114 |  | 40.6606
0.012325 | 0.015418 | 0.003571 | 0.0088 | 0.040916 | 0.040114 |  | 40.658
0.012325 | 0.015417 | 0.00357 | 0.0087999 | 0.040914 | 0.040112 |  | 40.657
0.012325 | 0.015417 | 0.00357 | 0.0087994 | 0.040914 | 0.040111 |  | 40.6551
0.012324 | 0.015416 | 0.00357 | 0.0087991 | 0.040912 | 0.040109 |  | 40.6498
0.012323 | 0.015416 | 0.00357 | 0.008799 | 0.040905 | 0.040108 |  | 40.6494
0.012321 | 0.015413 | 0.003569 | 0.0087981 | 0.040904 | 0.040101 |  | 40.649
0.012321 | 0.015412 | 0.003569 | 0.0087981 | 0.040899 | 0.0401 |  | 40.6487
0.012319 | 0.015411 | 0.003569 | 0.0087974 | 0.040898 | 0.040096 |  | 40.6457
0.012318 | 0.015411 | 0.003569 | 0.0087961 | 0.040897 | 0.040094 |  | 40.6413
0.012318 | 0.015411 | 0.003569 | 0.0087959 | 0.040896 | 0.040094 |  | 40.6355
0.012318 | 0.01541 | 0.003569 | 0.0087959 | 0.040895 | 0.040093 |  | 40.6348
0.012317 | 0.015409 | 0.003568 | 0.0087954 | 0.040895 | 0.040089 |  | 40.6345
0.012316 | 0.015408 | 0.003568 | 0.0087953 | 0.040892 | 0.040087 |  | 40.6256
0.012316 | 0.015407 | 0.003568 | 0.0087953 | 0.040888 | 0.040086 |  | 40.6177
0.012314 | 0.015407 | 0.003568 | 0.0087949 | 0.040887 | 0.040084 |  | 40.6159
0.012314 | 0.015405 | 0.003567 | 0.0087947 | 0.040886 | 0.040081 |  | 40.6157
0.012313 | 0.015405 | 0.003567 | 0.0087947 | 0.040886 | 0.04008 |  | 40.6144
0.012313 | 0.015405 | 0.003567 | 0.008793 | 0.040885 | 0.040078 |  | 40.614
0.012312 | 0.015405 | 0.003567 | 0.0087929 | 0.040882 | 0.040077 |  | 40.6123
0.012312 | 0.015402 | 0.003567 | 0.0087922 | 0.040882 | 0.040073 |  | 40.6098
0.01231 | 0.015402 | 0.003567 | 0.008792 | 0.040881 | 0.040071 |  | 40.6086
0.012308 | 0.015398 | 0.003566 | 0.0087919 | 0.040881 | 0.040064 |  | 40.6081
0.012308 | 0.015398 | 0.003565 | 0.0087919 | 0.040876 | 0.040063 |  | 40.6077
0.012305 | 0.015397 | 0.003565 | 0.0087909 | 0.040876 | 0.040058 |  | 40.6074
0.012301 | 0.015396 | 0.003565 | 0.0087906 | 0.040875 | 0.040053 |  | 40.6027
0.0123 | 0.015395 | 0.003565 | 0.0087899 | 0.04087 | 0.04005 |  | 40.6022
0.012299 | 0.015395 | 0.003565 | 0.0087898 | 0.040863 | 0.040049 |  | 40.597
0.012296 | 0.015394 | 0.003564 | 0.0087892 | 0.040861 | 0.040043 |  | 40.5967
0.012295 | 0.015393 | 0.003564 | 0.008789 | 0.040859 | 0.040041 |  | 40.5932
0.012295 | 0.015392 | 0.003564 | 0.0087889 | 0.040858 | 0.04004 |  | 40.5883
0.012294 | 0.015392 | 0.003563 | 0.0087868 | 0.040856 | 0.040036 |  | 40.5721
0.012293 | 0.01539 | 0.003563 | 0.0087861 | 0.040851 | 0.040032 |  | 40.5669
0.012292 | 0.015389 | 0.003563 | 0.0087851 | 0.040849 | 0.040029 |  | 40.5655
0.012292 | 0.015387 | 0.003563 | 0.0087848 | 0.040847 | 0.040027 |  | 40.5582
0.012292 | 0.015386 | 0.003563 | 0.0087845 | 0.040845 | 0.040025 |  | 40.5576
0.012292 | 0.015386 | 0.003563 | 0.0087838 | 0.040841 | 0.040025 |  | 40.5537
0.012291 | 0.015384 | 0.003562 | 0.0087838 | 0.040841 | 0.040021 |  | 40.5528
0.012289 | 0.015384 | 0.003562 | 0.0087827 | 0.040836 | 0.040018 |  | 40.5519
0.012289 | 0.015384 | 0.003561 | 0.0087818 | 0.040835 | 0.040016 |  | 40.5512
0.012289 | 0.015384 | 0.003561 | 0.0087808 | 0.040835 | 0.040015 |  | 40.546
0.012288 | 0.015383 | 0.003561 | 0.0087807 | 0.040835 | 0.040013 |  | 40.5437
0.012287 | 0.015382 | 0.00356 | 0.0087804 | 0.040833 | 0.040009 |  | 40.5428
0.012287 | 0.01538 | 0.00356 | 0.0087799 | 0.040832 | 0.040007 |  | 40.5406
0.012286 | 0.015379 | 0.00356 | 0.0087796 | 0.040828 | 0.040005 |  | 40.5391
0.012284 | 0.015379 | 0.00356 | 0.008779 | 0.040827 | 0.040002 |  | 40.5368
0.012284 | 0.015375 | 0.003559 | 0.0087787 | 0.040826 | 0.039997 |  | 40.5345
0.012284 | 0.015374 | 0.003558 | 0.0087787 | 0.040818 | 0.039995 |  | 40.533
0.012282 | 0.015372 | 0.003558 | 0.008778 | 0.040816 | 0.03999 |  | 40.5321
0.01228 | 0.015372 | 0.003558 | 0.0087779 | 0.040814 | 0.039988 |  | 40.5297
0.01228 | 0.01537 | 0.003557 | 0.0087779 | 0.040813 | 0.039985 |  | 40.5295
0.012279 | 0.01537 | 0.003557 | 0.0087773 | 0.040805 | 0.039983 |  | 40.5281
0.012278 | 0.015369 | 0.003556 | 0.0087767 | 0.040804 | 0.03998 |  | 40.5268
0.012277 | 0.015368 | 0.003556 | 0.0087766 | 0.040803 | 0.039978 |  | 40.526
0.012275 | 0.015368 | 0.003556 | 0.0087758 | 0.0408 | 0.039975 |  | 40.5257
0.012274 | 0.015364 | 0.003556 | 0.0087758 | 0.0408 | 0.03997 |  | 40.5128
0.012274 | 0.015361 | 0.003556 | 0.0087756 | 0.040797 | 0.039967 |  | 40.5121
0.012273 | 0.015361 | 0.003555 | 0.0087745 | 0.040794 | 0.039964 |  | 40.4954
0.012272 | 0.01536 | 0.003555 | 0.0087735 | 0.040792 | 0.039961 |  | 40.4894
0.012271 | 0.015353 | 0.003555 | 0.008772 | 0.040791 | 0.039951 |  | 40.487
0.012271 | 0.015353 | 0.003555 | 0.0087715 | 0.040789 | 0.03995 |  | 40.484
0.012271 | 0.015351 | 0.003554 | 0.0087705 | 0.040787 | 0.039947 |  | 40.4834
0.01227 | 0.015351 | 0.003554 | 0.0087697 | 0.040784 | 0.039945 |  | 40.4804
0.012269 | 0.01535 | 0.003554 | 0.0087697 | 0.040774 | 0.039943 |  | 40.4672
0.012269 | 0.01535 | 0.003554 | 0.0087697 | 0.040773 | 0.039943 |  | 40.4671
0.012269 | 0.015349 | 0.003553 | 0.0087691 | 0.040773 | 0.03994 |  | 40.4615
0.012269 | 0.015348 | 0.003553 | 0.008769 | 0.040771 | 0.039939 |  | 40.4611
0.012265 | 0.015344 | 0.003553 | 0.0087687 | 0.040767 | 0.039931 |  | 40.4596
0.012265 | 0.015344 | 0.003553 | 0.0087685 | 0.040765 | 0.03993 |  | 40.4569
0.012263 | 0.015343 | 0.003552 | 0.0087684 | 0.040764 | 0.039926 |  | 40.4536
0.012263 | 0.015341 | 0.003552 | 0.0087684 | 0.040763 | 0.039924 |  | 40.452
0.012263 | 0.015341 | 0.003552 | 0.0087675 | 0.040752 | 0.039924 |  | 40.4492
0.012263 | 0.01534 | 0.003552 | 0.0087675 | 0.040751 | 0.039923 |  | 40.4442
0.012261 | 0.015339 | 0.003552 | 0.008767 | 0.040751 | 0.039919 |  | 40.4422
0.012261 | 0.015337 | 0.003551 | 0.0087666 | 0.040746 | 0.039916 |  | 40.4393
0.012261 | 0.015337 | 0.003551 | 0.0087654 | 0.040746 | 0.039914 |  | 40.4367
0.01226 | 0.015337 | 0.003551 | 0.0087643 | 0.040738 | 0.039912 |  | 40.4362
0.012259 | 0.015336 | 0.003551 | 0.0087639 | 0.040733 | 0.03991 |  | 40.4314
0.012259 | 0.015334 | 0.003551 | 0.0087635 | 0.040732 | 0.039908 |  | 40.4304
0.012259 | 0.015334 | 0.00355 | 0.0087635 | 0.040731 | 0.039906 |  | 40.4252
0.012258 | 0.015331 | 0.00355 | 0.0087633 | 0.040731 | 0.039902 |  | 40.4225
0.012258 | 0.01533 | 0.00355 | 0.0087633 | 0.040729 | 0.039901 |  | 40.4102
0.012258 | 0.01533 | 0.003549 | 0.0087616 | 0.040729 | 0.039899 |  | 40.4091
0.012257 | 0.015329 | 0.003549 | 0.0087612 | 0.040726 | 0.039896 |  | 40.4091
0.012257 | 0.015328 | 0.003549 | 0.0087602 | 0.040726 | 0.039894 |  | 40.4037
0.012255 | 0.015328 | 0.003548 | 0.0087596 | 0.040726 | 0.039891 |  | 40.4014
0.012255 | 0.015327 | 0.003548 | 0.0087592 | 0.040725 | 0.039889 |  | 40.4001
0.012254 | 0.015325 | 0.003548 | 0.0087588 | 0.040725 | 0.039886 |  | 40.399
0.012249 | 0.015325 | 0.003547 | 0.0087588 | 0.040722 | 0.03988 |  | 40.3986
0.012247 | 0.015323 | 0.003547 | 0.0087583 | 0.040721 | 0.039875 |  | 40.3967
0.012246 | 0.015323 | 0.003547 | 0.0087573 | 0.040712 | 0.039873 |  | 40.3967
0.012246 | 0.015322 | 0.003547 | 0.0087573 | 0.040712 | 0.039872 |  | 40.3955
0.012243 | 0.01532 | 0.003546 | 0.0087572 | 0.040707 | 0.039866 |  | 40.3931
0.012243 | 0.01532 | 0.003546 | 0.008757 | 0.040703 | 0.039866 |  | 40.39
0.012241 | 0.015319 | 0.003546 | 0.0087564 | 0.040698 | 0.039862 |  | 40.373
0.01224 | 0.015318 | 0.003546 | 0.0087563 | 0.040697 | 0.03986 |  | 40.3682
0.01224 | 0.015318 | 0.003546 | 0.0087561 | 0.040695 | 0.03986 |  | 40.3667
0.012239 | 0.015317 | 0.003545 | 0.0087557 | 0.040694 | 0.039857 |  | 40.3656
0.012237 | 0.015316 | 0.003545 | 0.0087555 | 0.040693 | 0.039854 |  | 40.3613
0.012236 | 0.015316 | 0.003545 | 0.0087551 | 0.040689 | 0.039852 |  | 40.3594
0.012236 | 0.015316 | 0.003545 | 0.0087543 | 0.040681 | 0.039851 |  | 40.3589
0.012236 | 0.015314 | 0.003544 | 0.0087535 | 0.040681 | 0.039848 |  | 40.3513
0.012234 | 0.015314 | 0.003544 | 0.0087533 | 0.04068 | 0.039845 |  | 40.3505
0.012234 | 0.015311 | 0.003544 | 0.0087516 | 0.04068 | 0.039841 |  | 40.349
0.012233 | 0.01531 | 0.003543 | 0.008751 | 0.040675 | 0.039837 |  | 40.345
0.012232 | 0.01531 | 0.003543 | 0.0087509 | 0.040674 | 0.039836 |  | 40.3437
0.01223 | 0.015306 | 0.003543 | 0.0087506 | 0.040672 | 0.03983 |  | 40.34
0.012229 | 0.015306 | 0.003543 | 0.00875 | 0.040664 | 0.039828 |  | 40.3394
0.012229 | 0.015305 | 0.003543 | 0.00875 | 0.040659 | 0.039827 |  | 40.3387
0.012227 | 0.015305 | 0.003542 | 0.0087492 | 0.040658 | 0.039823 |  | 40.3368
0.012226 | 0.015303 | 0.003542 | 0.008749 | 0.040653 | 0.03982 |  | 40.3367
0.012226 | 0.015302 | 0.003542 | 0.0087485 | 0.040646 | 0.039819 |  | 40.3294
0.012226 | 0.015302 | 0.003541 | 0.0087482 | 0.040645 | 0.039817 |  | 40.326
0.012225 | 0.015301 | 0.003541 | 0.0087471 | 0.040639 | 0.039814 |  | 40.3193
0.012225 | 0.0153 | 0.00354 | 0.008746 | 0.040638 | 0.039811 |  | 40.3172
0.012223 | 0.015297 | 0.003539 | 0.0087451 | 0.040638 | 0.039804 |  | 40.312
0.012223 | 0.015294 | 0.003539 | 0.008744 | 0.040635 | 0.0398 |  | 40.3065
0.01222 | 0.015293 | 0.003537 | 0.0087434 | 0.040635 | 0.039793 |  | 40.2987
0.012219 | 0.015293 | 0.003537 | 0.008743 | 0.040631 | 0.039792 |  | 40.2871
0.012217 | 0.015292 | 0.003537 | 0.008743 | 0.040629 | 0.039789 |  | 40.2811
0.012216 | 0.015289 | 0.003537 | 0.008743 | 0.040629 | 0.039785 |  | 40.2807
0.012215 | 0.015287 | 0.003537 | 0.008742 | 0.040628 | 0.039781 |  | 40.2797
0.012214 | 0.015287 | 0.003537 | 0.008742 | 0.040627 | 0.03978 |  | 40.2761
0.012213 | 0.015286 | 0.003536 | 0.0087418 | 0.040625 | 0.039777 |  | 40.275
0.012212 | 0.015286 | 0.003536 | 0.008741 | 0.040623 | 0.039775 |  | 40.2741
0.012212 | 0.015285 | 0.003536 | 0.0087387 | 0.040623 | 0.039772 |  | 40.2631
0.012212 | 0.015285 | 0.003535 | 0.008738 | 0.040623 | 0.03977 |  | 40.2566
0.012211 | 0.015284 | 0.003534 | 0.0087379 | 0.040623 | 0.039767 |  | 40.2533
0.012208 | 0.015281 | 0.003534 | 0.0087373 | 0.040622 | 0.03976 |  | 40.2519
0.012206 | 0.015278 | 0.003533 | 0.008737 | 0.040619 | 0.039754 |  | 40.2502
0.012201 | 0.015274 | 0.003533 | 0.0087364 | 0.040614 | 0.039744 |  | 40.2496
0.012201 | 0.015269 | 0.003533 | 0.0087354 | 0.040614 | 0.039738 |  | 40.2492
0.0122 | 0.015269 | 0.003533 | 0.0087353 | 0.040613 | 0.039737 |  | 40.2489
0.0122 | 0.015265 | 0.003532 | 0.0087349 | 0.040611 | 0.039732 |  | 40.2436
0.012199 | 0.015262 | 0.003532 | 0.0087348 | 0.04061 | 0.039728 |  | 40.242
0.012193 | 0.015262 | 0.003532 | 0.0087343 | 0.040598 | 0.039721 |  | 40.241
0.012191 | 0.015261 | 0.003532 | 0.008734 | 0.040597 | 0.039718 |  | 40.2305
0.01219 | 0.015261 | 0.003532 | 0.0087339 | 0.040596 | 0.039717 |  | 40.2296
0.012189 | 0.015259 | 0.003532 | 0.0087332 | 0.040596 | 0.039713 |  | 40.2281
0.012188 | 0.015259 | 0.003532 | 0.008733 | 0.040595 | 0.039712 |  | 40.2204
0.012187 | 0.015258 | 0.003532 | 0.0087325 | 0.040593 | 0.03971 |  | 40.2201
0.012186 | 0.015258 | 0.003531 | 0.0087321 | 0.040591 | 0.039707 |  | 40.2183
0.012184 | 0.015256 | 0.003531 | 0.008731 | 0.040591 | 0.039702 |  | 40.2171
0.012183 | 0.015255 | 0.00353 | 0.0087309 | 0.04059 | 0.039699 |  | 40.2118
0.012183 | 0.015254 | 0.00353 | 0.0087308 | 0.040588 | 0.039698 |  | 40.2069
0.012183 | 0.015252 | 0.00353 | 0.0087306 | 0.040588 | 0.039696 |  | 40.2059
0.012181 | 0.01525 | 0.00353 | 0.0087303 | 0.040584 | 0.039691 |  | 40.1999
0.012181 | 0.015248 | 0.00353 | 0.0087298 | 0.040583 | 0.039689 |  | 40.1979
0.012181 | 0.015244 | 0.003529 | 0.0087295 | 0.040583 | 0.039684 |  | 40.1978
0.012178 | 0.015244 | 0.003529 | 0.0087288 | 0.040572 | 0.03968 |  | 40.1971
0.012177 | 0.015243 | 0.003529 | 0.0087287 | 0.040569 | 0.039678 |  | 40.1953
0.012175 | 0.015242 | 0.003528 | 0.0087284 | 0.040567 | 0.039673 |  | 40.1951
0.012172 | 0.01524 | 0.003528 | 0.0087275 | 0.040565 | 0.039668 |  | 40.1916
0.012171 | 0.015239 | 0.003528 | 0.0087264 | 0.040558 | 0.039664 |  | 40.1901
0.012171 | 0.015235 | 0.003528 | 0.0087247 | 0.040557 | 0.039659 |  | 40.19
0.01217 | 0.015227 | 0.003528 | 0.0087239 | 0.040554 | 0.039649 |  | 40.1871
0.012168 | 0.015227 | 0.003528 | 0.008723 | 0.040552 | 0.039646 |  | 40.1849
0.012168 | 0.015225 | 0.003527 | 0.0087223 | 0.04055 | 0.039642 |  | 40.1848
0.012168 | 0.015224 | 0.003527 | 0.008722 | 0.040549 | 0.039641 |  | 40.183
0.012167 | 0.015218 | 0.003527 | 0.0087217 | 0.040546 | 0.039634 |  | 40.1814
0.012163 | 0.015217 | 0.003526 | 0.0087216 | 0.040544 | 0.039628 |  | 40.1749
0.012162 | 0.015216 | 0.003526 | 0.0087207 | 0.040543 | 0.039625 |  | 40.1709
0.012161 | 0.015215 | 0.003526 | 0.0087203 | 0.040536 | 0.039622 |  | 40.1681
0.012161 | 0.015212 | 0.003526 | 0.0087198 | 0.040531 | 0.039619 |  | 40.166
0.01216 | 0.015209 | 0.003526 | 0.0087194 | 0.040529 | 0.039614 |  | 40.1579
0.012159 | 0.015208 | 0.003525 | 0.0087193 | 0.040521 | 0.039611 |  | 40.1544
0.012159 | 0.015208 | 0.003525 | 0.0087192 | 0.04052 | 0.039611 |  | 40.1508
0.012157 | 0.015208 | 0.003525 | 0.008719 | 0.040517 | 0.039609 |  | 40.1453
0.012155 | 0.015207 | 0.003524 | 0.008719 | 0.040507 | 0.039605 |  | 40.1425
0.01215 | 0.015206 | 0.003524 | 0.0087182 | 0.040506 | 0.039598 |  | 40.1423
0.01215 | 0.015206 | 0.003524 | 0.0087182 | 0.040502 | 0.039598 |  | 40.1406
0.012144 | 0.015202 | 0.003523 | 0.0087171 | 0.040501 | 0.039586 |  | 40.1361
0.012144 | 0.015202 | 0.003523 | 0.0087171 | 0.040501 | 0.039586 |  | 40.1279
0.012143 | 0.015199 | 0.003523 | 0.0087171 | 0.040498 | 0.039582 |  | 40.1262
0.012143 | 0.015198 | 0.003523 | 0.0087164 | 0.040497 | 0.03958 |  | 40.1189
0.012143 | 0.015198 | 0.003523 | 0.0087164 | 0.040496 | 0.03958 |  | 40.1155
0.012142 | 0.015198 | 0.003523 | 0.0087161 | 0.040495 | 0.039579 |  | 40.1146
0.01214 | 0.015197 | 0.003523 | 0.0087161 | 0.040494 | 0.039576 |  | 40.111
0.01214 | 0.015192 | 0.003522 | 0.0087153 | 0.040494 | 0.039569 |  | 40.1064
0.012136 | 0.015191 | 0.003522 | 0.0087152 | 0.04049 | 0.039564 |  | 40.1057
0.012136 | 0.015189 | 0.003522 | 0.0087151 | 0.040487 | 0.039562 |  | 40.1049
0.012133 | 0.015189 | 0.003521 | 0.008714 | 0.04048 | 0.039557 |  | 40.1025
0.012132 | 0.015188 | 0.003521 | 0.0087135 | 0.040479 | 0.039554 |  | 40.0993
0.012131 | 0.015187 | 0.00352 | 0.0087124 | 0.040476 | 0.03955 |  | 40.0829
0.012131 | 0.015187 | 0.00352 | 0.0087123 | 0.040471 | 0.03955 |  | 40.0821
0.012129 | 0.015185 | 0.00352 | 0.0087121 | 0.040468 | 0.039546 |  | 40.079
0.012129 | 0.015184 | 0.00352 | 0.0087111 | 0.040466 | 0.039544 |  | 40.0761
0.012127 | 0.015183 | 0.00352 | 0.0087111 | 0.040464 | 0.039541 |  | 40.0736
0.012127 | 0.015182 | 0.00352 | 0.0087105 | 0.040462 | 0.039539 |  | 40.0629
0.012126 | 0.015181 | 0.003519 | 0.0087105 | 0.040462 | 0.039536 |  | 40.0572
0.012125 | 0.015177 | 0.003519 | 0.0087091 | 0.040458 | 0.03953 |  | 40.0572
0.012125 | 0.015174 | 0.003519 | 0.0087091 | 0.040457 | 0.039527 |  | 40.0551
0.012122 | 0.015174 | 0.003518 | 0.0087091 | 0.040456 | 0.039523 |  | 40.0502
0.012122 | 0.015172 | 0.003518 | 0.0087091 | 0.040455 | 0.039521 |  | 40.05
0.012122 | 0.01517 | 0.003518 | 0.0087085 | 0.040453 | 0.039518 |  | 40.0446
0.01212 | 0.01517 | 0.003517 | 0.0087079 | 0.040449 | 0.039515 |  | 40.0445
0.012116 | 0.01517 | 0.003517 | 0.0087075 | 0.040447 | 0.03951 |  | 40.0405
0.012114 | 0.015169 | 0.003517 | 0.008707 | 0.040441 | 0.039507 |  | 40.0402
0.012113 | 0.015168 | 0.003517 | 0.0087064 | 0.04044 | 0.039504 |  | 40.0388
0.012112 | 0.015167 | 0.003516 | 0.0087058 | 0.040434 | 0.039501 |  | 40.0387
0.012111 | 0.015164 | 0.003516 | 0.0087054 | 0.040428 | 0.039496 |  | 40.0386
0.012111 | 0.015163 | 0.003516 | 0.0087051 | 0.040426 | 0.039495 |  | 40.0383
0.01211 | 0.015163 | 0.003516 | 0.0087048 | 0.040424 | 0.039494 |  | 40.0371
0.012108 | 0.015155 | 0.003516 | 0.0087041 | 0.040424 | 0.039483 |  | 40.031
0.012107 | 0.015152 | 0.003516 | 0.008704 | 0.040419 | 0.039479 |  | 40.0275
0.012107 | 0.015151 | 0.003515 | 0.008704 | 0.040414 | 0.039477 |  | 40.0211
0.012106 | 0.015151 | 0.003515 | 0.0087034 | 0.040408 | 0.039475 |  | 40.0191
0.012106 | 0.015151 | 0.003514 | 0.008703 | 0.040407 | 0.039474 |  | 40.0151
0.012106 | 0.015151 | 0.003514 | 0.0087028 | 0.040407 | 0.039474 |  | 40.0135
0.012106 | 0.01515 | 0.003514 | 0.0087021 | 0.040405 | 0.039472 |  | 40.0061
0.012106 | 0.01515 | 0.003514 | 0.008702 | 0.040403 | 0.039472 |  | 40.0012
0.012106 | 0.015149 | 0.003514 | 0.0087018 | 0.040397 | 0.039471 |  | 39.9924
0.012105 | 0.015145 | 0.003514 | 0.0087013 | 0.040394 | 0.039465 |  | 39.9888
0.012105 | 0.015143 | 0.003514 | 0.0087013 | 0.040394 | 0.039463 |  | 39.9867
0.012104 | 0.015137 | 0.003513 | 0.008701 | 0.040393 | 0.039455 |  | 39.9849
0.012103 | 0.015137 | 0.003513 | 0.0087 | 0.040393 | 0.039453 |  | 39.9833
0.012102 | 0.015131 | 0.003513 | 0.0087 | 0.040386 | 0.039446 |  | 39.9828
0.012101 | 0.015129 | 0.003513 | 0.0086993 | 0.040382 | 0.039442 |  | 39.9752
0.012098 | 0.015127 | 0.003513 | 0.008699 | 0.04038 | 0.039437 |  | 39.9654
0.012098 | 0.015125 | 0.003512 | 0.008698 | 0.040379 | 0.039433 |  | 39.962
0.012097 | 0.015125 | 0.003512 | 0.0086977 | 0.040377 | 0.039432 |  | 39.9599
0.01209 | 0.015123 | 0.003512 | 0.0086972 | 0.040374 | 0.039422 |  | 39.9596
0.01209 | 0.015123 | 0.003512 | 0.0086966 | 0.040372 | 0.039422 |  | 39.956
0.01209 | 0.015123 | 0.003512 | 0.0086963 | 0.04037 | 0.039421 |  | 39.9522
0.01209 | 0.015122 | 0.003511 | 0.0086959 | 0.040362 | 0.039419 |  | 39.9497
0.01209 | 0.015122 | 0.003511 | 0.0086959 | 0.04036 | 0.039419 |  | 39.9483
0.01209 | 0.01512 | 0.003511 | 0.0086959 | 0.040347 | 0.039417 |  | 39.9468
0.01209 | 0.015119 | 0.00351 | 0.0086952 | 0.040346 | 0.039414 |  | 39.9457
0.012087 | 0.015116 | 0.00351 | 0.008694 | 0.040345 | 0.039407 |  | 39.9428
0.012087 | 0.015115 | 0.003509 | 0.0086936 | 0.04034 | 0.039405 |  | 39.9419
0.012087 | 0.015115 | 0.003509 | 0.0086931 | 0.04034 | 0.039404 |  | 39.9407
0.012086 | 0.015114 | 0.003509 | 0.008693 | 0.040339 | 0.039402 |  | 39.9388
0.012086 | 0.015111 | 0.003509 | 0.00869 | 0.040337 | 0.039396 |  | 39.9354
0.012083 | 0.015111 | 0.003509 | 0.0086896 | 0.040337 | 0.039393 |  | 39.9291
0.012081 | 0.015109 | 0.003508 | 0.008689 | 0.040335 | 0.039387 |  | 39.9273
0.01208 | 0.015109 | 0.003508 | 0.0086889 | 0.040333 | 0.039386 |  | 39.9258
0.012079 | 0.015108 | 0.003508 | 0.0086887 | 0.040326 | 0.039384 |  | 39.9253
0.012077 | 0.015105 | 0.003508 | 0.0086874 | 0.040325 | 0.039377 |  | 39.9248
0.012077 | 0.015105 | 0.003508 | 0.008687 | 0.040322 | 0.039377 |  | 39.9246
0.012076 | 0.015105 | 0.003508 | 0.008687 | 0.040319 | 0.039376 |  | 39.9243
0.012075 | 0.015104 | 0.003508 | 0.0086855 | 0.040319 | 0.039373 |  | 39.9225
0.012073 | 0.015104 | 0.003506 | 0.008685 | 0.040318 | 0.039368 |  | 39.9187
0.012072 | 0.015103 | 0.003506 | 0.0086849 | 0.040313 | 0.039366 |  | 39.9163
0.012071 | 0.0151 | 0.003506 | 0.0086843 | 0.040309 | 0.039361 |  | 39.9153
0.012071 | 0.0151 | 0.003506 | 0.0086843 | 0.040308 | 0.039361 |  | 39.9121
0.01207 | 0.015099 | 0.003505 | 0.0086839 | 0.040306 | 0.039358 |  | 39.9119
0.01207 | 0.015099 | 0.003505 | 0.0086835 | 0.040304 | 0.039357 |  | 39.9075
0.012069 | 0.015098 | 0.003505 | 0.008683 | 0.040302 | 0.039355 |  | 39.9061
0.012068 | 0.015097 | 0.003505 | 0.0086829 | 0.040301 | 0.039353 |  | 39.897
0.012067 | 0.015097 | 0.003504 | 0.008682 | 0.040301 | 0.03935 |  | 39.8957
0.012066 | 0.015096 | 0.003504 | 0.0086819 | 0.040295 | 0.039348 |  | 39.8954
0.012066 | 0.015093 | 0.003503 | 0.0086809 | 0.040294 | 0.039343 |  | 39.8927
0.012066 | 0.015093 | 0.003503 | 0.0086805 | 0.040293 | 0.039342 |  | 39.8922
0.012063 | 0.015092 | 0.003503 | 0.0086804 | 0.040288 | 0.039338 |  | 39.8869
0.012061 | 0.01509 | 0.003503 | 0.0086799 | 0.040285 | 0.039334 |  | 39.8838
0.01206 | 0.01509 | 0.003503 | 0.0086798 | 0.040285 | 0.039333 |  | 39.8809
0.012059 | 0.015089 | 0.003502 | 0.008679 | 0.040281 | 0.039329 |  | 39.8787
0.012059 | 0.015086 | 0.003502 | 0.0086787 | 0.040278 | 0.039326 |  | 39.8764
0.012059 | 0.015083 | 0.003502 | 0.0086784 | 0.040276 | 0.039322 |  | 39.8729
0.012058 | 0.015082 | 0.003502 | 0.0086779 | 0.040267 | 0.03932 |  | 39.8712
0.012056 | 0.015081 | 0.003502 | 0.0086777 | 0.040267 | 0.039317 |  | 39.8695
0.012053 | 0.015079 | 0.003502 | 0.0086774 | 0.040265 | 0.039311 |  | 39.8666
0.012053 | 0.015078 | 0.003501 | 0.0086774 | 0.040263 | 0.039309 |  | 39.8614
0.012052 | 0.015071 | 0.003501 | 0.0086761 | 0.040259 | 0.0393 |  | 39.858
0.012051 | 0.015071 | 0.003501 | 0.0086761 | 0.040251 | 0.039299 |  | 39.8556
0.01205 | 0.015069 | 0.0035 | 0.0086754 | 0.040248 | 0.039294 |  | 39.8478
0.012048 | 0.015068 | 0.0035 | 0.0086753 | 0.040248 | 0.039291 |  | 39.8467
0.012048 | 0.015066 | 0.0035 | 0.008675 | 0.040248 | 0.039289 |  | 39.8446
0.012047 | 0.015066 | 0.0035 | 0.008675 | 0.040244 | 0.039288 |  | 39.8345
0.012047 | 0.015063 | 0.003499 | 0.0086748 | 0.04024 | 0.039284 |  | 39.8274
0.012045 | 0.015063 | 0.003499 | 0.0086748 | 0.040236 | 0.039282 |  | 39.8272
0.012044 | 0.015061 | 0.003499 | 0.008674 | 0.040234 | 0.039278 |  | 39.8156
0.012044 | 0.01506 | 0.003499 | 0.0086739 | 0.040231 | 0.039277 |  | 39.8127
0.012044 | 0.01506 | 0.003498 | 0.0086739 | 0.040228 | 0.039276 |  | 39.7958
0.012043 | 0.01506 | 0.003498 | 0.0086733 | 0.040226 | 0.039274 |  | 39.7945
0.012042 | 0.015058 | 0.003498 | 0.0086728 | 0.04022 | 0.039271 |  | 39.7913
0.012042 | 0.015058 | 0.003497 | 0.0086726 | 0.040219 | 0.03927 |  | 39.7904
0.012041 | 0.015057 | 0.003497 | 0.0086723 | 0.040219 | 0.039267 |  | 39.7807
0.01204 | 0.015054 | 0.003497 | 0.008672 | 0.040216 | 0.039263 |  | 39.7803
0.012038 | 0.015052 | 0.003497 | 0.0086708 | 0.040213 | 0.039258 |  | 39.7755
0.012037 | 0.015051 | 0.003496 | 0.0086681 | 0.040213 | 0.039252 |  | 39.7718
0.012037 | 0.015049 | 0.003496 | 0.0086678 | 0.04021 | 0.03925 |  | 39.7648
0.012035 | 0.015049 | 0.003496 | 0.0086659 | 0.040209 | 0.039246 |  | 39.764
0.012035 | 0.015049 | 0.003496 | 0.0086656 | 0.040208 | 0.039246 |  | 39.7622
0.012035 | 0.015047 | 0.003496 | 0.0086651 | 0.040207 | 0.039243 |  | 39.7616
0.012035 | 0.015046 | 0.003496 | 0.008664 | 0.040203 | 0.039241 |  | 39.761
0.012035 | 0.015046 | 0.003495 | 0.0086637 | 0.040197 | 0.03924 |  | 39.7546
0.012034 | 0.015045 | 0.003495 | 0.0086637 | 0.040195 | 0.039238 |  | 39.7523
0.012034 | 0.015045 | 0.003494 | 0.0086617 | 0.040191 | 0.039235 |  | 39.7513
0.012034 | 0.015044 | 0.003494 | 0.0086617 | 0.040187 | 0.039234 |  | 39.747
0.012033 | 0.015043 | 0.003494 | 0.0086616 | 0.040185 | 0.039232 |  | 39.7397
0.012033 | 0.015043 | 0.003494 | 0.0086615 | 0.040185 | 0.039232 |  | 39.738
0.012033 | 0.015037 | 0.003493 | 0.0086597 | 0.040179 | 0.039223 |  | 39.7351
0.012032 | 0.015036 | 0.003493 | 0.0086592 | 0.040178 | 0.03922 |  | 39.734
0.012032 | 0.015035 | 0.003493 | 0.0086587 | 0.040173 | 0.039219 |  | 39.729
0.01203 | 0.015033 | 0.003493 | 0.0086587 | 0.04017 | 0.039215 |  | 39.7182
0.012029 | 0.015032 | 0.003492 | 0.0086587 | 0.040162 | 0.039212 |  | 39.7167
0.012028 | 0.015032 | 0.003492 | 0.0086587 | 0.04016 | 0.039211 |  | 39.7142
0.012026 | 0.01503 | 0.003492 | 0.0086579 | 0.040149 | 0.039206 |  | 39.71
0.012026 | 0.015029 | 0.003492 | 0.0086579 | 0.040148 | 0.039205 |  | 39.7088
0.012024 | 0.015028 | 0.003491 | 0.0086577 | 0.040145 | 0.039201 |  | 39.7081
0.012024 | 0.015027 | 0.003491 | 0.0086577 | 0.040139 | 0.0392 |  | 39.7056
0.012022 | 0.015027 | 0.003491 | 0.0086569 | 0.040138 | 0.039197 |  | 39.7041
0.01202 | 0.015027 | 0.003491 | 0.0086569 | 0.040137 | 0.039195 |  | 39.6955
0.012018 | 0.015025 | 0.00349 | 0.0086569 | 0.040133 | 0.03919 |  | 39.6864
0.012018 | 0.015024 | 0.00349 | 0.0086556 | 0.040132 | 0.039188 |  | 39.685
0.012018 | 0.015024 | 0.00349 | 0.0086556 | 0.04013 | 0.039188 |  | 39.6741
0.012017 | 0.01502 | 0.00349 | 0.0086547 | 0.040126 | 0.039182 |  | 39.6733
0.012017 | 0.015013 | 0.00349 | 0.0086544 | 0.040121 | 0.039174 |  | 39.6693
0.012016 | 0.015012 | 0.00349 | 0.0086541 | 0.040118 | 0.039172 |  | 39.6672
0.012016 | 0.01501 | 0.003489 | 0.0086538 | 0.040117 | 0.039169 |  | 39.664
0.012013 | 0.015009 | 0.003489 | 0.0086535 | 0.040112 | 0.039165 |  | 39.6533
0.012012 | 0.015008 | 0.003489 | 0.008653 | 0.040111 | 0.039162 |  | 39.6489
0.012011 | 0.015007 | 0.003488 | 0.0086528 | 0.04011 | 0.039159 |  | 39.6473
0.01201 | 0.015006 | 0.003488 | 0.0086526 | 0.04011 | 0.039157 |  | 39.645
0.012009 | 0.015003 | 0.003488 | 0.0086524 | 0.04011 | 0.039152 |  | 39.6437
0.012007 | 0.015003 | 0.003488 | 0.0086518 | 0.040109 | 0.03915 |  | 39.6432
0.012006 | 0.015003 | 0.003488 | 0.0086513 | 0.040108 | 0.039148 |  | 39.6427
0.012005 | 0.015 | 0.003487 | 0.0086513 | 0.040106 | 0.039143 |  | 39.6368
0.012005 | 0.014998 | 0.003487 | 0.008651 | 0.040104 | 0.039141 |  | 39.6267
0.012004 | 0.014992 | 0.003487 | 0.008651 | 0.040103 | 0.039134 |  | 39.6259
0.012003 | 0.014989 | 0.003486 | 0.0086506 | 0.0401 | 0.039129 |  | 39.623
0.012003 | 0.014986 | 0.003486 | 0.0086505 | 0.0401 | 0.039125 |  | 39.6208
0.012003 | 0.014986 | 0.003486 | 0.0086503 | 0.040099 | 0.039125 |  | 39.6204
0.012003 | 0.014986 | 0.003485 | 0.00865 | 0.040096 | 0.039124 |  | 39.6198
0.012001 | 0.014986 | 0.003485 | 0.008648 | 0.040094 | 0.03912 |  | 39.6167
0.012001 | 0.014985 | 0.003485 | 0.0086477 | 0.040091 | 0.039119 |  | 39.6108
0.012001 | 0.014984 | 0.003484 | 0.0086477 | 0.040091 | 0.039117 |  | 39.6068
0.012 | 0.014983 | 0.003484 | 0.0086469 | 0.040088 | 0.039114 |  | 39.6037
0.011998 | 0.014981 | 0.003483 | 0.0086467 | 0.040081 | 0.039109 |  | 39.5923
0.011996 | 0.014968 | 0.003483 | 0.0086467 | 0.040081 | 0.039094 |  | 39.5909
0.011995 | 0.014963 | 0.003482 | 0.0086466 | 0.040077 | 0.039087 |  | 39.5877
0.011995 | 0.014962 | 0.003482 | 0.0086466 | 0.040073 | 0.039086 |  | 39.5769
0.011993 | 0.014961 | 0.003481 | 0.0086464 | 0.040072 | 0.039081 |  | 39.5765
0.011993 | 0.01496 | 0.003481 | 0.0086446 | 0.040069 | 0.039079 |  | 39.574
0.011992 | 0.014955 | 0.003481 | 0.0086445 | 0.040068 | 0.039073 |  | 39.5673
0.011991 | 0.014954 | 0.003481 | 0.0086425 | 0.040063 | 0.039069 |  | 39.5609
0.01199 | 0.014954 | 0.003481 | 0.0086423 | 0.040062 | 0.039067 |  | 39.5601
0.011989 | 0.014951 | 0.003481 | 0.0086422 | 0.04006 | 0.039063 |  | 39.5563
0.011987 | 0.014951 | 0.00348 | 0.008642 | 0.040059 | 0.03906 |  | 39.554
0.011984 | 0.014949 | 0.00348 | 0.0086418 | 0.040058 | 0.039055 |  | 39.552
0.011984 | 0.014948 | 0.003479 | 0.0086416 | 0.040056 | 0.039053 |  | 39.5492
0.011983 | 0.014943 | 0.003479 | 0.0086413 | 0.040053 | 0.039046 |  | 39.5489
0.011982 | 0.014942 | 0.003479 | 0.0086408 | 0.040045 | 0.039044 |  | 39.5454
0.01198 | 0.014942 | 0.003479 | 0.0086405 | 0.040044 | 0.039042 |  | 39.5454
0.011978 | 0.014941 | 0.003479 | 0.0086405 | 0.040043 | 0.039038 |  | 39.5435
0.011977 | 0.014937 | 0.003478 | 0.0086402 | 0.040042 | 0.039032 |  | 39.5414
0.011976 | 0.014937 | 0.003478 | 0.0086397 | 0.040041 | 0.039031 |  | 39.541
0.011975 | 0.014936 | 0.003478 | 0.0086395 | 0.04004 | 0.039029 |  | 39.5396
0.011974 | 0.014936 | 0.003478 | 0.0086395 | 0.040036 | 0.039028 |  | 39.5391
0.011973 | 0.014932 | 0.003478 | 0.0086385 | 0.040033 | 0.039021 |  | 39.537
0.011973 | 0.014929 | 0.003478 | 0.0086377 | 0.040033 | 0.039018 |  | 39.5301
0.011971 | 0.014927 | 0.003478 | 0.0086375 | 0.040029 | 0.039013 |  | 39.5212
0.011971 | 0.014927 | 0.003478 | 0.0086374 | 0.040027 | 0.039013 |  | 39.5141
0.01197 | 0.014927 | 0.003477 | 0.0086364 | 0.040024 | 0.03901 |  | 39.5139
0.011969 | 0.014926 | 0.003477 | 0.008636 | 0.040021 | 0.039008 |  | 39.5115
0.011969 | 0.014925 | 0.003477 | 0.0086346 | 0.040013 | 0.039006 |  | 39.5075
0.011969 | 0.014924 | 0.003477 | 0.0086334 | 0.040012 | 0.039003 |  | 39.5053
0.011969 | 0.014923 | 0.003476 | 0.0086331 | 0.040009 | 0.039001 |  | 39.4939
0.011969 | 0.014918 | 0.003476 | 0.008632 | 0.040008 | 0.038995 |  | 39.4894
0.011969 | 0.014915 | 0.003476 | 0.0086313 | 0.040002 | 0.038991 |  | 39.4843
0.011968 | 0.014914 | 0.003476 | 0.0086313 | 0.040001 | 0.038989 |  | 39.4809
0.011968 | 0.014914 | 0.003475 | 0.0086304 | 0.040001 | 0.038987 |  | 39.4728
0.011968 | 0.014907 | 0.003475 | 0.00863 | 0.039997 | 0.03898 |  | 39.4685
0.011967 | 0.014907 | 0.003474 | 0.00863 | 0.039997 | 0.038978 |  | 39.4679
0.011966 | 0.014905 | 0.003474 | 0.0086294 | 0.039996 | 0.038974 |  | 39.4657
0.011965 | 0.014905 | 0.003474 | 0.008629 | 0.039996 | 0.038973 |  | 39.4631
0.011965 | 0.014905 | 0.003473 | 0.0086243 | 0.039995 | 0.038967 |  | 39.4553
0.011963 | 0.014903 | 0.003473 | 0.0086239 | 0.039993 | 0.038963 |  | 39.4551
0.011963 | 0.014903 | 0.003472 | 0.0086231 | 0.039991 | 0.038961 |  | 39.4514
0.011962 | 0.014902 | 0.003472 | 0.0086228 | 0.03999 | 0.038959 |  | 39.451
0.011962 | 0.014902 | 0.003471 | 0.0086223 | 0.039985 | 0.038957 |  | 39.4442
0.011962 | 0.014902 | 0.003471 | 0.0086221 | 0.039985 | 0.038957 |  | 39.4395
0.011961 | 0.014899 | 0.003471 | 0.0086213 | 0.039982 | 0.038952 |  | 39.437
0.011961 | 0.014898 | 0.003471 | 0.0086211 | 0.039978 | 0.038951 |  | 39.4342
0.011961 | 0.014898 | 0.00347 | 0.008621 | 0.039973 | 0.03895 |  | 39.4305
0.011959 | 0.014893 | 0.00347 | 0.00862 | 0.039968 | 0.038942 |  | 39.4278
0.011958 | 0.014891 | 0.00347 | 0.0086197 | 0.039964 | 0.038939 |  | 39.4258
0.011956 | 0.014891 | 0.00347 | 0.0086187 | 0.039963 | 0.038936 |  | 39.4236
0.011956 | 0.014891 | 0.003469 | 0.0086182 | 0.039961 | 0.038934 |  | 39.4219
0.011955 | 0.014891 | 0.003469 | 0.0086177 | 0.039956 | 0.038933 |  | 39.4165
0.011953 | 0.01489 | 0.003468 | 0.0086177 | 0.039955 | 0.038929 |  | 39.4159
0.011952 | 0.014889 | 0.003468 | 0.0086173 | 0.039952 | 0.038926 |  | 39.4149
0.011951 | 0.014889 | 0.003467 | 0.0086172 | 0.03995 | 0.038924 |  | 39.4071
0.01195 | 0.014884 | 0.003467 | 0.008617 | 0.03994 | 0.038918 |  | 39.4059
0.011948 | 0.014878 | 0.003466 | 0.0086167 | 0.03994 | 0.038909 |  | 39.4005
0.011947 | 0.014878 | 0.003466 | 0.0086157 | 0.039937 | 0.038907 |  | 39.3958
0.011947 | 0.014876 | 0.003466 | 0.0086156 | 0.039931 | 0.038905 |  | 39.3891
0.011947 | 0.014874 | 0.003466 | 0.0086156 | 0.039922 | 0.038903 |  | 39.3839
0.011946 | 0.014873 | 0.003466 | 0.0086151 | 0.03992 | 0.0389 |  | 39.3811
0.011945 | 0.01487 | 0.003466 | 0.008615 | 0.039916 | 0.038896 |  | 39.3801
0.011945 | 0.014867 | 0.003465 | 0.0086149 | 0.039915 | 0.038892 |  | 39.3788
0.011944 | 0.014865 | 0.003465 | 0.0086149 | 0.039913 | 0.038889 |  | 39.3746
0.011942 | 0.014865 | 0.003465 | 0.0086141 | 0.039909 | 0.038886 |  | 39.3689
0.011941 | 0.014865 | 0.003465 | 0.0086139 | 0.039909 | 0.038885 |  | 39.3632
0.011941 | 0.014863 | 0.003465 | 0.0086139 | 0.0399 | 0.038883 |  | 39.3561
0.011941 | 0.014862 | 0.003465 | 0.0086137 | 0.039898 | 0.038882 |  | 39.3523
0.01194 | 0.014862 | 0.003465 | 0.0086133 | 0.039898 | 0.03888 |  | 39.3504
0.01194 | 0.014859 | 0.003465 | 0.0086131 | 0.039895 | 0.038877 |  | 39.348
0.01194 | 0.014859 | 0.003464 | 0.0086128 | 0.039893 | 0.038876 |  | 39.3421
0.011939 | 0.014859 | 0.003464 | 0.0086126 | 0.039891 | 0.038875 |  | 39.342
0.011937 | 0.014859 | 0.003464 | 0.0086113 | 0.039888 | 0.038871 |  | 39.341
0.011936 | 0.014858 | 0.003464 | 0.008611 | 0.039881 | 0.038869 |  | 39.3375
0.011936 | 0.014857 | 0.003464 | 0.008611 | 0.039877 | 0.038868 |  | 39.3355
0.011935 | 0.01485 | 0.003464 | 0.0086108 | 0.039869 | 0.03886 |  | 39.3334
0.011934 | 0.014848 | 0.003463 | 0.0086106 | 0.039869 | 0.038856 |  | 39.324
0.011933 | 0.014848 | 0.003463 | 0.0086097 | 0.039869 | 0.038854 |  | 39.3227
0.011932 | 0.014846 | 0.003463 | 0.0086092 | 0.039858 | 0.03885 |  | 39.3198
0.011932 | 0.014845 | 0.003462 | 0.008609 | 0.039858 | 0.038848 |  | 39.3166
0.011931 | 0.014845 | 0.003462 | 0.0086088 | 0.039857 | 0.038847 |  | 39.3127
0.011927 | 0.014843 | 0.003462 | 0.0086086 | 0.039857 | 0.038841 |  | 39.3108
0.011927 | 0.01484 | 0.003462 | 0.0086085 | 0.039856 | 0.038838 |  | 39.3099
0.011926 | 0.014839 | 0.003462 | 0.0086078 | 0.039853 | 0.038835 |  | 39.3082
0.011925 | 0.014839 | 0.003461 | 0.0086072 | 0.039852 | 0.038832 |  | 39.304
0.011925 | 0.014836 | 0.003461 | 0.0086057 | 0.03985 | 0.038828 |  | 39.301
0.011924 | 0.014835 | 0.00346 | 0.0086052 | 0.039838 | 0.038824 |  | 39.3002
0.011924 | 0.014834 | 0.00346 | 0.0086045 | 0.039836 | 0.038822 |  | 39.2969
0.011923 | 0.014831 | 0.003459 | 0.0086042 | 0.039836 | 0.038817 |  | 39.2941
0.01192 | 0.01483 | 0.003458 | 0.0086036 | 0.039835 | 0.038812 |  | 39.292
0.01192 | 0.01483 | 0.003458 | 0.0086035 | 0.039835 | 0.038811 |  | 39.2874
0.011919 | 0.014828 | 0.003458 | 0.0086032 | 0.039829 | 0.038808 |  | 39.2859
0.011918 | 0.014828 | 0.003457 | 0.0086026 | 0.039824 | 0.038806 |  | 39.2842
0.011916 | 0.014828 | 0.003457 | 0.0086012 | 0.039824 | 0.038802 |  | 39.2832
0.011916 | 0.014828 | 0.003457 | 0.0086007 | 0.039818 | 0.038802 |  | 39.2808
0.011913 | 0.014824 | 0.003456 | 0.0086006 | 0.039817 | 0.038794 |  | 39.2756
0.011912 | 0.014824 | 0.003456 | 0.0086004 | 0.039817 | 0.038792 |  | 39.2743
0.01191 | 0.014822 | 0.003455 | 0.0086 | 0.039816 | 0.038787 |  | 39.27
0.011909 | 0.014822 | 0.003455 | 0.0085992 | 0.039814 | 0.038785 |  | 39.2594
0.011909 | 0.014821 | 0.003455 | 0.0085992 | 0.039814 | 0.038784 |  | 39.2564
0.011909 | 0.014819 | 0.003454 | 0.0085986 | 0.039812 | 0.038781 |  | 39.2552
0.011908 | 0.014818 | 0.003454 | 0.0085976 | 0.039812 | 0.038778 |  | 39.2537
0.011902 | 0.014814 | 0.003454 | 0.0085961 | 0.039809 | 0.038766 |  | 39.2452
0.011901 | 0.014811 | 0.003454 | 0.0085955 | 0.039808 | 0.038762 |  | 39.2451
0.011901 | 0.014811 | 0.003453 | 0.0085955 | 0.039807 | 0.038761 |  | 39.2437
0.011901 | 0.01481 | 0.003452 | 0.0085951 | 0.039799 | 0.038758 |  | 39.2414
0.0119 | 0.014808 | 0.003452 | 0.0085951 | 0.039794 | 0.038755 |  | 39.2407
0.0119 | 0.014806 | 0.003452 | 0.0085941 | 0.039793 | 0.038752 |  | 39.2401
0.0119 | 0.014801 | 0.003451 | 0.008594 | 0.039792 | 0.038746 |  | 39.2265
0.011898 | 0.0148 | 0.003451 | 0.0085925 | 0.039788 | 0.038742 |  | 39.2249
0.011897 | 0.0148 | 0.003451 | 0.0085924 | 0.039775 | 0.03874 |  | 39.221
0.011897 | 0.014795 | 0.003451 | 0.0085924 | 0.039775 | 0.038735 |  | 39.2195
0.011896 | 0.014793 | 0.003451 | 0.0085921 | 0.039767 | 0.038732 |  | 39.214
0.011895 | 0.014792 | 0.003451 | 0.0085913 | 0.039764 | 0.038729 |  | 39.2076
0.011895 | 0.01479 | 0.003451 | 0.0085912 | 0.039764 | 0.038727 |  | 39.205
0.011894 | 0.014789 | 0.003451 | 0.0085911 | 0.039762 | 0.038725 |  | 39.2036
0.011893 | 0.014789 | 0.00345 | 0.0085904 | 0.039761 | 0.038722 |  | 39.1958
0.011892 | 0.014788 | 0.00345 | 0.0085903 | 0.03976 | 0.03872 |  | 39.1914
0.011891 | 0.014785 | 0.00345 | 0.0085903 | 0.039751 | 0.038716 |  | 39.1842
0.011891 | 0.014785 | 0.00345 | 0.0085891 | 0.039751 | 0.038715 |  | 39.1806
0.01189 | 0.014785 | 0.003449 | 0.0085883 | 0.039747 | 0.038712 |  | 39.1774
0.011889 | 0.014782 | 0.003448 | 0.0085882 | 0.03974 | 0.038707 |  | 39.1771
0.011888 | 0.014778 | 0.003448 | 0.0085874 | 0.039737 | 0.038701 |  | 39.1704
0.011887 | 0.014777 | 0.003448 | 0.0085872 | 0.039734 | 0.038699 |  | 39.1687
0.011886 | 0.014777 | 0.003448 | 0.0085864 | 0.039726 | 0.038697 |  | 39.168
0.011884 | 0.014772 | 0.003447 | 0.0085854 | 0.039724 | 0.038688 |  | 39.1674
0.011884 | 0.014771 | 0.003447 | 0.0085841 | 0.039724 | 0.038686 |  | 39.1667
0.011881 | 0.014767 | 0.003446 | 0.0085831 | 0.039724 | 0.038677 |  | 39.1647
0.01188 | 0.014766 | 0.003446 | 0.0085831 | 0.03972 | 0.038675 |  | 39.1628
0.011879 | 0.014766 | 0.003446 | 0.0085822 | 0.039719 | 0.038673 |  | 39.1627
0.011878 | 0.014766 | 0.003446 | 0.0085821 | 0.039714 | 0.038672 |  | 39.161
0.011877 | 0.014764 | 0.003445 | 0.0085821 | 0.039708 | 0.038668 |  | 39.1565
0.011876 | 0.014763 | 0.003445 | 0.0085821 | 0.039707 | 0.038666 |  | 39.1564
0.011876 | 0.014763 | 0.003445 | 0.008582 | 0.039706 | 0.038666 |  | 39.1537
0.011876 | 0.014762 | 0.003444 | 0.0085811 | 0.039705 | 0.038663 |  | 39.1451
0.011876 | 0.01476 | 0.003444 | 0.008581 | 0.0397 | 0.038661 |  | 39.1412
0.011873 | 0.01476 | 0.003444 | 0.008581 | 0.039698 | 0.038658 |  | 39.1331
0.011873 | 0.01476 | 0.003444 | 0.0085787 | 0.039696 | 0.038656 |  | 39.1304
0.011869 | 0.014759 | 0.003444 | 0.0085782 | 0.039692 | 0.03865 |  | 39.1295
0.011868 | 0.014758 | 0.003443 | 0.0085781 | 0.039687 | 0.038647 |  | 39.1292
0.011868 | 0.014758 | 0.003443 | 0.008578 | 0.039686 | 0.038647 |  | 39.1286
0.011868 | 0.014757 | 0.003443 | 0.008578 | 0.039684 | 0.038646 |  | 39.1256
0.011868 | 0.014755 | 0.003443 | 0.008577 | 0.039681 | 0.038643 |  | 39.1192
0.011867 | 0.014755 | 0.003442 | 0.008577 | 0.039679 | 0.038641 |  | 39.119
0.011866 | 0.014753 | 0.003442 | 0.008577 | 0.039678 | 0.038638 |  | 39.1119
0.011865 | 0.014751 | 0.003442 | 0.008577 | 0.039677 | 0.038635 |  | 39.111
0.011865 | 0.01475 | 0.003442 | 0.008576 | 0.039672 | 0.038633 |  | 39.1024
0.011865 | 0.014746 | 0.003442 | 0.0085759 | 0.039662 | 0.038629 |  | 39.1013
0.011865 | 0.014745 | 0.003442 | 0.0085759 | 0.03966 | 0.038628 |  | 39.0893
0.011863 | 0.014742 | 0.003441 | 0.0085757 | 0.03966 | 0.038622 |  | 39.0888
0.011862 | 0.014739 | 0.003441 | 0.0085757 | 0.039659 | 0.038618 |  | 39.0801
0.011862 | 0.014739 | 0.003441 | 0.0085751 | 0.039658 | 0.038617 |  | 39.0758
0.011859 | 0.014737 | 0.003441 | 0.008575 | 0.039656 | 0.038612 |  | 39.0741
0.011857 | 0.014736 | 0.003441 | 0.0085749 | 0.039655 | 0.038609 |  | 39.0709
0.011857 | 0.014736 | 0.003441 | 0.0085749 | 0.039654 | 0.038609 |  | 39.0706
0.011856 | 0.014735 | 0.00344 | 0.0085749 | 0.039653 | 0.038606 |  | 39.0676
0.011854 | 0.014734 | 0.00344 | 0.0085746 | 0.039646 | 0.038603 |  | 39.0651
0.011853 | 0.014734 | 0.00344 | 0.0085739 | 0.039643 | 0.038601 |  | 39.0647
0.011852 | 0.014732 | 0.00344 | 0.0085721 | 0.039642 | 0.038596 |  | 39.0605
0.011851 | 0.014729 | 0.003439 | 0.008572 | 0.039639 | 0.038591 |  | 39.0583
0.011849 | 0.014727 | 0.003439 | 0.0085716 | 0.039638 | 0.038587 |  | 39.0524
0.011848 | 0.014727 | 0.003439 | 0.008571 | 0.039638 | 0.038585 |  | 39.0519
0.011846 | 0.014726 | 0.003439 | 0.0085706 | 0.039636 | 0.038582 |  | 39.047
0.011845 | 0.014725 | 0.003439 | 0.0085699 | 0.039634 | 0.038579 |  | 39.0418
0.011844 | 0.014721 | 0.003439 | 0.0085689 | 0.039632 | 0.038573 |  | 39.0404
0.011844 | 0.01472 | 0.003438 | 0.0085689 | 0.039631 | 0.038571 |  | 39.031
0.011843 | 0.01472 | 0.003438 | 0.0085687 | 0.03963 | 0.03857 |  | 39.0241
0.011843 | 0.014717 | 0.003438 | 0.0085684 | 0.039627 | 0.038566 |  | 39.023
0.011843 | 0.014716 | 0.003438 | 0.0085679 | 0.039623 | 0.038565 |  | 39.0213
0.01184 | 0.014716 | 0.003438 | 0.0085678 | 0.039613 | 0.038562 |  | 39.0171
0.01184 | 0.014716 | 0.003437 | 0.0085669 | 0.039612 | 0.03856 |  | 39.0165
0.011839 | 0.014714 | 0.003437 | 0.0085668 | 0.039612 | 0.038557 |  | 39.0143
0.011837 | 0.014711 | 0.003436 | 0.0085667 | 0.039605 | 0.038551 |  | 39.0139
0.011837 | 0.014709 | 0.003436 | 0.0085661 | 0.039603 | 0.038548 |  | 39.0055
0.011836 | 0.014709 | 0.003435 | 0.0085658 | 0.039601 | 0.038546 |  | 38.9977
0.011833 | 0.014708 | 0.003435 | 0.0085657 | 0.039598 | 0.038542 |  | 38.992
0.011832 | 0.014707 | 0.003435 | 0.0085657 | 0.039598 | 0.03854 |  | 38.9903
0.011832 | 0.014705 | 0.003435 | 0.0085646 | 0.039597 | 0.038537 |  | 38.9799
0.011831 | 0.014704 | 0.003434 | 0.0085646 | 0.039592 | 0.038534 |  | 38.969
0.01183 | 0.014699 | 0.003434 | 0.0085644 | 0.03959 | 0.038527 |  | 38.9647
0.011828 | 0.014698 | 0.003434 | 0.008564 | 0.039589 | 0.038524 |  | 38.9636
0.011828 | 0.014698 | 0.003434 | 0.0085638 | 0.039589 | 0.038524 |  | 38.9631
0.011827 | 0.014696 | 0.003434 | 0.0085638 | 0.039585 | 0.038521 |  | 38.961
0.011826 | 0.014695 | 0.003433 | 0.0085636 | 0.039579 | 0.038518 |  | 38.9579
0.011825 | 0.014695 | 0.003432 | 0.008562 | 0.039577 | 0.038514 |  | 38.9565
0.011824 | 0.014694 | 0.003432 | 0.0085616 | 0.039575 | 0.038512 |  | 38.9527
0.011823 | 0.014694 | 0.003432 | 0.008561 | 0.039575 | 0.03851 |  | 38.9521
0.011823 | 0.01469 | 0.003432 | 0.0085607 | 0.039574 | 0.038506 |  | 38.95
0.011822 | 0.01469 | 0.003432 | 0.0085607 | 0.039569 | 0.038505 |  | 38.9472
0.011821 | 0.01469 | 0.003431 | 0.00856 | 0.039567 | 0.038502 |  | 38.9472
0.011821 | 0.014689 | 0.003431 | 0.0085598 | 0.039565 | 0.038501 |  | 38.9463
0.011819 | 0.014688 | 0.003431 | 0.0085597 | 0.039562 | 0.038498 |  | 38.9426
0.011819 | 0.014687 | 0.003431 | 0.0085597 | 0.039561 | 0.038497 |  | 38.9343
0.011815 | 0.014684 | 0.003431 | 0.0085597 | 0.039558 | 0.03849 |  | 38.9333
0.011815 | 0.014679 | 0.00343 | 0.0085597 | 0.039557 | 0.038484 |  | 38.932
0.011814 | 0.014678 | 0.00343 | 0.0085596 | 0.039552 | 0.038482 |  | 38.9254
0.011814 | 0.014678 | 0.00343 | 0.0085589 | 0.039547 | 0.038481 |  | 38.9237
0.011814 | 0.014675 | 0.00343 | 0.0085587 | 0.039543 | 0.038478 |  | 38.9211
0.011813 | 0.014674 | 0.00343 | 0.0085587 | 0.03954 | 0.038476 |  | 38.9177
0.011812 | 0.014673 | 0.003428 | 0.0085578 | 0.039539 | 0.038471 |  | 38.9152
0.011811 | 0.014673 | 0.003428 | 0.0085578 | 0.039531 | 0.03847 |  | 38.9124
0.011809 | 0.014672 | 0.003428 | 0.0085575 | 0.039529 | 0.038466 |  | 38.9085
0.011808 | 0.014666 | 0.003427 | 0.0085572 | 0.039528 | 0.038458 |  | 38.905
0.011808 | 0.014664 | 0.003427 | 0.0085569 | 0.039526 | 0.038456 |  | 38.9046
0.011808 | 0.014664 | 0.003427 | 0.0085564 | 0.039524 | 0.038455 |  | 38.9036
0.011807 | 0.014663 | 0.003427 | 0.0085556 | 0.039523 | 0.038453 |  | 38.8762
0.011807 | 0.014663 | 0.003427 | 0.0085556 | 0.039519 | 0.038453 |  | 38.8697
0.011807 | 0.01466 | 0.003426 | 0.0085554 | 0.039517 | 0.038448 |  | 38.8584
0.011805 | 0.01466 | 0.003426 | 0.0085554 | 0.039516 | 0.038446 |  | 38.8552
0.011804 | 0.01466 | 0.003426 | 0.0085546 | 0.039515 | 0.038445 |  | 38.8518
0.011804 | 0.014658 | 0.003426 | 0.0085536 | 0.039514 | 0.038442 |  | 38.8513
0.011804 | 0.014653 | 0.003426 | 0.0085528 | 0.039512 | 0.038436 |  | 38.8461
0.011804 | 0.014652 | 0.003426 | 0.0085525 | 0.039512 | 0.038434 |  | 38.8446
0.011804 | 0.014651 | 0.003425 | 0.0085515 | 0.039506 | 0.038431 |  | 38.84
0.011803 | 0.01465 | 0.003425 | 0.0085511 | 0.039503 | 0.038429 |  | 38.8352
0.011803 | 0.014649 | 0.003425 | 0.0085505 | 0.039497 | 0.038427 |  | 38.833
0.011802 | 0.014648 | 0.003424 | 0.0085504 | 0.039496 | 0.038424 |  | 38.8303
0.011802 | 0.014648 | 0.003424 | 0.0085498 | 0.039494 | 0.038424 |  | 38.827
0.011802 | 0.014648 | 0.003424 | 0.0085497 | 0.039494 | 0.038424 |  | 38.8247
0.0118 | 0.014647 | 0.003424 | 0.0085497 | 0.039493 | 0.038421 |  | 38.824
0.0118 | 0.014647 | 0.003423 | 0.0085484 | 0.039486 | 0.038418 |  | 38.8233
0.011799 | 0.014646 | 0.003423 | 0.0085484 | 0.039485 | 0.038416 |  | 38.823
0.011798 | 0.014646 | 0.003423 | 0.0085477 | 0.039484 | 0.038415 |  | 38.821
0.011797 | 0.014645 | 0.003423 | 0.0085477 | 0.039483 | 0.038413 |  | 38.8194
0.011797 | 0.014645 | 0.003422 | 0.008547 | 0.039483 | 0.038411 |  | 38.819
0.011796 | 0.014638 | 0.003422 | 0.0085464 | 0.039478 | 0.038402 |  | 38.8185
0.011796 | 0.014634 | 0.003422 | 0.0085464 | 0.039477 | 0.038398 |  | 38.8173
0.011796 | 0.014634 | 0.003422 | 0.008546 | 0.039474 | 0.038398 |  | 38.8097
0.011795 | 0.014633 | 0.003422 | 0.0085457 | 0.039473 | 0.038396 |  | 38.8059
0.011794 | 0.014629 | 0.003422 | 0.0085454 | 0.039471 | 0.03839 |  | 38.8032
0.011794 | 0.014623 | 0.003421 | 0.0085452 | 0.039467 | 0.038383 |  | 38.8031
0.011793 | 0.014621 | 0.00342 | 0.0085452 | 0.039466 | 0.038379 |  | 38.8015
0.011793 | 0.014621 | 0.00342 | 0.0085444 | 0.039464 | 0.038378 |  | 38.8012
0.011793 | 0.01462 | 0.00342 | 0.0085438 | 0.039461 | 0.038377 |  | 38.7991
0.011791 | 0.01462 | 0.00342 | 0.0085433 | 0.03946 | 0.038374 |  | 38.7987
0.011791 | 0.014616 | 0.003419 | 0.0085433 | 0.039459 | 0.038369 |  | 38.7937
0.011791 | 0.014614 | 0.003419 | 0.0085433 | 0.039452 | 0.038367 |  | 38.788
0.011789 | 0.014614 | 0.003419 | 0.0085428 | 0.039448 | 0.038365 |  | 38.7867
0.011788 | 0.014614 | 0.003419 | 0.0085421 | 0.039445 | 0.038363 |  | 38.781
0.011788 | 0.014614 | 0.003418 | 0.0085418 | 0.039442 | 0.038362 |  | 38.7787
0.011788 | 0.014614 | 0.003418 | 0.0085414 | 0.039441 | 0.038361 |  | 38.7778
0.011788 | 0.014609 | 0.003418 | 0.008541 | 0.039436 | 0.038356 |  | 38.7776
0.011787 | 0.014608 | 0.003418 | 0.0085396 | 0.039433 | 0.038353 |  | 38.7742
0.011787 | 0.014607 | 0.003418 | 0.008539 | 0.039426 | 0.038351 |  | 38.7663
0.011785 | 0.014606 | 0.003417 | 0.008538 | 0.039425 | 0.038346 |  | 38.751
0.011784 | 0.014606 | 0.003417 | 0.0085376 | 0.03942 | 0.038345 |  | 38.75
0.011784 | 0.014605 | 0.003417 | 0.0085363 | 0.039418 | 0.038342 |  | 38.7453
0.011784 | 0.014605 | 0.003417 | 0.0085362 | 0.039417 | 0.038342 |  | 38.7437
0.011784 | 0.014603 | 0.003417 | 0.0085357 | 0.039414 | 0.03834 |  | 38.7392
0.011783 | 0.014602 | 0.003417 | 0.0085356 | 0.039407 | 0.038338 |  | 38.7386
0.011783 | 0.0146 | 0.003416 | 0.0085356 | 0.039404 | 0.038335 |  | 38.736
0.011782 | 0.014599 | 0.003416 | 0.0085352 | 0.039395 | 0.038332 |  | 38.7306
0.011782 | 0.014598 | 0.003416 | 0.0085352 | 0.039392 | 0.038331 |  | 38.728
0.011781 | 0.014596 | 0.003416 | 0.0085345 | 0.039387 | 0.038328 |  | 38.7259
0.01178 | 0.014594 | 0.003416 | 0.0085339 | 0.039385 | 0.038324 |  | 38.7238
0.011779 | 0.014592 | 0.003416 | 0.0085332 | 0.039384 | 0.03832 |  | 38.7217
0.011779 | 0.01459 | 0.003416 | 0.0085331 | 0.039383 | 0.038318 |  | 38.7214
0.011779 | 0.01459 | 0.003415 | 0.008533 | 0.039383 | 0.038317 |  | 38.7211
0.011778 | 0.014589 | 0.003415 | 0.0085326 | 0.03938 | 0.038315 |  | 38.7175
0.011777 | 0.014587 | 0.003415 | 0.0085318 | 0.039377 | 0.038311 |  | 38.716
0.011777 | 0.014586 | 0.003415 | 0.0085308 | 0.039375 | 0.038309 |  | 38.7136
0.011777 | 0.014585 | 0.003414 | 0.0085306 | 0.039374 | 0.038307 |  | 38.6992
0.011776 | 0.01458 | 0.003414 | 0.0085305 | 0.039374 | 0.038301 |  | 38.6984
0.011775 | 0.014576 | 0.003414 | 0.0085295 | 0.039372 | 0.038295 |  | 38.696
0.011775 | 0.014575 | 0.003414 | 0.0085291 | 0.039371 | 0.038293 |  | 38.6948
0.011772 | 0.014573 | 0.003413 | 0.0085281 | 0.03937 | 0.038286 |  | 38.6908
0.01177 | 0.014569 | 0.003413 | 0.0085275 | 0.039368 | 0.03828 |  | 38.6888
0.01177 | 0.014567 | 0.003412 | 0.0085275 | 0.039361 | 0.038276 |  | 38.6848
0.011769 | 0.014566 | 0.003412 | 0.0085265 | 0.03936 | 0.038274 |  | 38.6825
0.011769 | 0.014563 | 0.003412 | 0.0085257 | 0.039359 | 0.03827 |  | 38.6774
0.011768 | 0.014563 | 0.003412 | 0.0085255 | 0.039357 | 0.038268 |  | 38.6669
0.011767 | 0.014561 | 0.003412 | 0.0085251 | 0.039355 | 0.038265 |  | 38.662
0.011764 | 0.01456 | 0.003412 | 0.008525 | 0.039351 | 0.038261 |  | 38.6618
0.011763 | 0.014557 | 0.003412 | 0.0085247 | 0.039344 | 0.038257 |  | 38.6593
0.01176 | 0.014555 | 0.003412 | 0.008524 | 0.039327 | 0.038251 |  | 38.6565
0.01176 | 0.014555 | 0.003411 | 0.0085225 | 0.039325 | 0.038248 |  | 38.6441
0.011759 | 0.014555 | 0.003411 | 0.0085224 | 0.039325 | 0.038247 |  | 38.6407
0.011756 | 0.014554 | 0.003411 | 0.0085224 | 0.039323 | 0.038243 |  | 38.6385
0.011756 | 0.014553 | 0.00341 | 0.008522 | 0.039312 | 0.038241 |  | 38.636
0.011753 | 0.014549 | 0.00341 | 0.008522 | 0.039303 | 0.038234 |  | 38.6299
0.011751 | 0.014548 | 0.00341 | 0.0085216 | 0.039299 | 0.038231 |  | 38.6298
0.011748 | 0.014548 | 0.003409 | 0.0085209 | 0.039298 | 0.038226 |  | 38.6203
0.011747 | 0.014548 | 0.003409 | 0.0085208 | 0.039295 | 0.038225 |  | 38.6199
0.011746 | 0.014547 | 0.003408 | 0.0085207 | 0.039293 | 0.038222 |  | 38.6129
0.011746 | 0.014545 | 0.003408 | 0.0085206 | 0.039293 | 0.03822 |  | 38.6109
0.011745 | 0.014544 | 0.003408 | 0.0085205 | 0.039287 | 0.038217 |  | 38.6017
0.011743 | 0.014544 | 0.003408 | 0.0085188 | 0.039287 | 0.038214 |  | 38.6004
0.011743 | 0.014541 | 0.003408 | 0.0085174 | 0.039281 | 0.038209 |  | 38.598
0.011741 | 0.014541 | 0.003408 | 0.0085169 | 0.039281 | 0.038207 |  | 38.5909
0.01174 | 0.014541 | 0.003407 | 0.0085166 | 0.039278 | 0.038205 |  | 38.5827
0.01174 | 0.01454 | 0.003407 | 0.008516 | 0.039274 | 0.038203 |  | 38.581
0.011739 | 0.014539 | 0.003407 | 0.0085158 | 0.039274 | 0.038201 |  | 38.58
0.011739 | 0.014538 | 0.003406 | 0.0085157 | 0.03927 | 0.038199 |  | 38.5796
0.011739 | 0.014538 | 0.003406 | 0.0085154 | 0.039268 | 0.038198 |  | 38.5786
0.011739 | 0.014537 | 0.003405 | 0.0085152 | 0.039265 | 0.038196 |  | 38.5784
0.011737 | 0.014535 | 0.003405 | 0.0085144 | 0.039265 | 0.038191 |  | 38.5754
0.011735 | 0.014533 | 0.003405 | 0.0085137 | 0.039264 | 0.038187 |  | 38.5739
0.011735 | 0.014533 | 0.003404 | 0.0085134 | 0.039264 | 0.038185 |  | 38.5667
0.011734 | 0.014532 | 0.003404 | 0.0085124 | 0.039264 | 0.038182 |  | 38.5663
0.011731 | 0.01453 | 0.003404 | 0.0085124 | 0.039264 | 0.038177 |  | 38.5617
0.011729 | 0.014529 | 0.003403 | 0.0085124 | 0.03926 | 0.038173 |  | 38.5555
0.011729 | 0.014529 | 0.003403 | 0.0085121 | 0.039257 | 0.038173 |  | 38.5523
0.011726 | 0.014527 | 0.003403 | 0.0085113 | 0.039256 | 0.038167 |  | 38.5514
0.011726 | 0.014527 | 0.003403 | 0.0085109 | 0.039253 | 0.038167 |  | 38.5501
0.011725 | 0.014524 | 0.003402 | 0.0085108 | 0.039246 | 0.038162 |  | 38.5494
0.011724 | 0.014524 | 0.003402 | 0.0085106 | 0.039243 | 0.038161 |  | 38.5487
0.011722 | 0.014523 | 0.003402 | 0.0085106 | 0.03924 | 0.038158 |  | 38.5459
0.011721 | 0.014523 | 0.003402 | 0.0085103 | 0.039239 | 0.038156 |  | 38.5422
0.011721 | 0.014522 | 0.003401 | 0.0085101 | 0.039237 | 0.038154 |  | 38.5418
0.01172 | 0.014516 | 0.003401 | 0.0085098 | 0.039234 | 0.038147 |  | 38.5416
0.01172 | 0.014514 | 0.003401 | 0.0085094 | 0.039234 | 0.038144 |  | 38.54
0.01172 | 0.01451 | 0.0034 | 0.0085086 | 0.039233 | 0.038139 |  | 38.5375
0.011719 | 0.014509 | 0.0034 | 0.0085084 | 0.039231 | 0.038136 |  | 38.5367
0.011718 | 0.014508 | 0.0034 | 0.0085083 | 0.039223 | 0.038134 |  | 38.5351
0.011716 | 0.014507 | 0.0034 | 0.008508 | 0.039221 | 0.038131 |  | 38.5273
0.011715 | 0.014507 | 0.0034 | 0.0085077 | 0.03922 | 0.03813 |  | 38.5218
0.011715 | 0.014507 | 0.0034 | 0.0085067 | 0.03922 | 0.038129 |  | 38.5213
0.011714 | 0.014507 | 0.0034 | 0.0085063 | 0.039219 | 0.038127 |  | 38.5182
0.011713 | 0.014504 | 0.003399 | 0.0085062 | 0.039217 | 0.038122 |  | 38.5163
0.011713 | 0.014503 | 0.003399 | 0.008506 | 0.039217 | 0.038121 |  | 38.5059
0.011712 | 0.014502 | 0.003399 | 0.0085055 | 0.039216 | 0.038118 |  | 38.497
0.01171 | 0.0145 | 0.003399 | 0.0085053 | 0.039211 | 0.038114 |  | 38.4951
0.011709 | 0.014499 | 0.003398 | 0.0085042 | 0.03921 | 0.03811 |  | 38.493
0.011708 | 0.014498 | 0.003397 | 0.0085037 | 0.03921 | 0.038107 |  | 38.4918
0.011708 | 0.014498 | 0.003397 | 0.0085034 | 0.039206 | 0.038106 |  | 38.4911
0.011707 | 0.014495 | 0.003396 | 0.0085029 | 0.0392 | 0.038101 |  | 38.4901
0.011707 | 0.014495 | 0.003396 | 0.0085022 | 0.039199 | 0.0381 |  | 38.4797
0.011707 | 0.014494 | 0.003396 | 0.008502 | 0.039195 | 0.038099 |  | 38.4791
0.011705 | 0.014493 | 0.003396 | 0.0085016 | 0.039195 | 0.038096 |  | 38.4756
0.011705 | 0.014491 | 0.003396 | 0.0085014 | 0.039188 | 0.038093 |  | 38.4661
0.011705 | 0.014491 | 0.003395 | 0.008501 | 0.039186 | 0.038092 |  | 38.4596
0.011702 | 0.01449 | 0.003395 | 0.0085006 | 0.039184 | 0.038088 |  | 38.456
0.011702 | 0.014489 | 0.003394 | 0.0085003 | 0.039175 | 0.038085 |  | 38.4483
0.011701 | 0.014488 | 0.003394 | 0.0085001 | 0.039174 | 0.038083 |  | 38.4392
0.011701 | 0.014482 | 0.003394 | 0.0085 | 0.039171 | 0.038077 |  | 38.4352
0.0117 | 0.014481 | 0.003394 | 0.0084993 | 0.039157 | 0.038074 |  | 38.4321
0.0117 | 0.014481 | 0.003394 | 0.008499 | 0.039154 | 0.038074 |  | 38.43
0.011699 | 0.01448 | 0.003393 | 0.0084989 | 0.039151 | 0.038071 |  | 38.43
0.011699 | 0.01448 | 0.003393 | 0.0084988 | 0.039147 | 0.038071 |  | 38.4234
0.011698 | 0.014479 | 0.003393 | 0.0084983 | 0.039146 | 0.038068 |  | 38.4227
0.011697 | 0.014478 | 0.003393 | 0.008498 | 0.039141 | 0.038066 |  | 38.421
0.011695 | 0.014478 | 0.003393 | 0.0084976 | 0.039138 | 0.038064 |  | 38.4134
0.011695 | 0.014473 | 0.003392 | 0.0084971 | 0.039138 | 0.038057 |  | 38.413
0.011694 | 0.014471 | 0.003392 | 0.0084967 | 0.039137 | 0.038054 |  | 38.4119
0.011692 | 0.014469 | 0.003392 | 0.0084949 | 0.039135 | 0.038048 |  | 38.4117
0.011692 | 0.014466 | 0.003392 | 0.0084942 | 0.03913 | 0.038044 |  | 38.4111
0.01169 | 0.014466 | 0.003392 | 0.0084942 | 0.03913 | 0.038042 |  | 38.4111
0.01169 | 0.014465 | 0.003392 | 0.0084925 | 0.03913 | 0.038039 |  | 38.4102
0.011689 | 0.014462 | 0.003392 | 0.0084922 | 0.039126 | 0.038035 |  | 38.4058
0.011689 | 0.014462 | 0.003392 | 0.0084922 | 0.039122 | 0.038035 |  | 38.4038
0.011689 | 0.014462 | 0.003391 | 0.0084914 | 0.039119 | 0.038033 |  | 38.4006
0.011687 | 0.014461 | 0.003391 | 0.0084912 | 0.039117 | 0.03803 |  | 38.4003
0.011684 | 0.014461 | 0.003391 | 0.0084912 | 0.039117 | 0.038027 |  | 38.3986
0.011684 | 0.014461 | 0.003391 | 0.0084912 | 0.039112 | 0.038027 |  | 38.394
0.011684 | 0.01446 | 0.00339 | 0.008491 | 0.039107 | 0.038025 |  | 38.3893
0.011683 | 0.014459 | 0.00339 | 0.0084908 | 0.039095 | 0.038023 |  | 38.389
0.011683 | 0.014458 | 0.00339 | 0.0084902 | 0.039095 | 0.038021 |  | 38.3875
0.011682 | 0.014456 | 0.00339 | 0.0084899 | 0.039091 | 0.038018 |  | 38.3851
0.011682 | 0.014456 | 0.003389 | 0.0084892 | 0.039087 | 0.038016 |  | 38.3797
0.011682 | 0.014456 | 0.003389 | 0.0084892 | 0.039084 | 0.038016 |  | 38.3761
0.011681 | 0.014453 | 0.003389 | 0.0084885 | 0.039082 | 0.038012 |  | 38.3679
0.011681 | 0.014446 | 0.003388 | 0.0084882 | 0.039081 | 0.038003 |  | 38.3676
0.01168 | 0.014445 | 0.003387 | 0.0084877 | 0.039076 | 0.038 |  | 38.3651
0.011677 | 0.014445 | 0.003386 | 0.0084874 | 0.039076 | 0.037995 |  | 38.3624
0.011677 | 0.014444 | 0.003386 | 0.0084872 | 0.039071 | 0.037994 |  | 38.3552
0.011677 | 0.014443 | 0.003386 | 0.0084867 | 0.039059 | 0.037993 |  | 38.3543
0.011676 | 0.014437 | 0.003384 | 0.0084857 | 0.039056 | 0.037983 |  | 38.3518
0.011674 | 0.014434 | 0.003383 | 0.0084855 | 0.039052 | 0.037976 |  | 38.3511
0.011674 | 0.014429 | 0.003383 | 0.0084852 | 0.039048 | 0.037971 |  | 38.3509
0.011674 | 0.014427 | 0.003383 | 0.008485 | 0.039043 | 0.037969 |  | 38.3504
0.011671 | 0.014427 | 0.003383 | 0.008484 | 0.03904 | 0.037965 |  | 38.3464
0.01167 | 0.014424 | 0.003382 | 0.0084837 | 0.039038 | 0.03796 |  | 38.3451
0.01167 | 0.014421 | 0.003382 | 0.0084833 | 0.039034 | 0.037956 |  | 38.3421
0.011668 | 0.014421 | 0.003382 | 0.0084831 | 0.03903 | 0.037954 |  | 38.337
0.011668 | 0.014418 | 0.003382 | 0.008483 | 0.03903 | 0.037951 |  | 38.3351
0.011666 | 0.014413 | 0.003381 | 0.008483 | 0.039028 | 0.037943 |  | 38.3335
0.011666 | 0.014407 | 0.003381 | 0.0084827 | 0.039026 | 0.037937 |  | 38.3331
0.011666 | 0.014405 | 0.00338 | 0.0084826 | 0.039022 | 0.037934 |  | 38.3317
0.011665 | 0.014405 | 0.00338 | 0.0084822 | 0.039021 | 0.037932 |  | 38.328
0.011663 | 0.014404 | 0.003379 | 0.0084814 | 0.03902 | 0.037927 |  | 38.3263
0.011663 | 0.014404 | 0.003379 | 0.0084809 | 0.03901 | 0.037927 |  | 38.3248
0.01166 | 0.014401 | 0.003379 | 0.0084806 | 0.039009 | 0.037921 |  | 38.3191
0.011658 | 0.014401 | 0.003379 | 0.0084803 | 0.039007 | 0.037918 |  | 38.3112
0.011658 | 0.0144 | 0.003379 | 0.0084783 | 0.039003 | 0.037915 |  | 38.3053
0.011658 | 0.014395 | 0.003379 | 0.0084776 | 0.038999 | 0.03791 |  | 38.2977
0.011658 | 0.014394 | 0.003379 | 0.0084771 | 0.038997 | 0.037908 |  | 38.2976
0.011658 | 0.014388 | 0.003378 | 0.0084765 | 0.038993 | 0.037901 |  | 38.2956
0.011657 | 0.014388 | 0.003378 | 0.0084754 | 0.038992 | 0.037898 |  | 38.2907
0.011657 | 0.014388 | 0.003378 | 0.0084751 | 0.03899 | 0.037898 |  | 38.2838
0.011656 | 0.014387 | 0.003378 | 0.008475 | 0.038989 | 0.037896 |  | 38.2826
0.011656 | 0.014386 | 0.003377 | 0.008474 | 0.038989 | 0.037893 |  | 38.2811
0.011656 | 0.014383 | 0.003377 | 0.0084724 | 0.03898 | 0.037888 |  | 38.2796
0.011654 | 0.014381 | 0.003377 | 0.0084721 | 0.038977 | 0.037884 |  | 38.2773
0.011653 | 0.014379 | 0.003377 | 0.008472 | 0.038976 | 0.037881 |  | 38.2724
0.011651 | 0.014378 | 0.003376 | 0.0084717 | 0.038976 | 0.037877 |  | 38.2712
0.01165 | 0.014378 | 0.003376 | 0.008471 | 0.038974 | 0.037875 |  | 38.2699
0.011649 | 0.014377 | 0.003376 | 0.008471 | 0.038968 | 0.037873 |  | 38.2678
0.011646 | 0.014375 | 0.003375 | 0.008471 | 0.038967 | 0.037867 |  | 38.266
0.011646 | 0.014375 | 0.003375 | 0.0084707 | 0.038965 | 0.037867 |  | 38.2641
0.011646 | 0.014374 | 0.003375 | 0.0084707 | 0.038963 | 0.037866 |  | 38.2622
0.011645 | 0.014372 | 0.003375 | 0.0084691 | 0.038961 | 0.037861 |  | 38.2612
0.011643 | 0.014372 | 0.003375 | 0.008469 | 0.038957 | 0.037859 |  | 38.261
0.011642 | 0.01437 | 0.003375 | 0.008469 | 0.038957 | 0.037856 |  | 38.2572
0.011642 | 0.01437 | 0.003375 | 0.008469 | 0.038957 | 0.037856 |  | 38.2551
0.01164 | 0.014369 | 0.003374 | 0.0084683 | 0.038957 | 0.037851 |  | 38.2548
0.01164 | 0.014363 | 0.003373 | 0.0084683 | 0.038953 | 0.037844 |  | 38.2524
0.011639 | 0.014361 | 0.003373 | 0.008468 | 0.03895 | 0.037841 |  | 38.2465
0.011639 | 0.014358 | 0.003373 | 0.0084678 | 0.038948 | 0.037838 |  | 38.2429
0.011638 | 0.014357 | 0.003373 | 0.008467 | 0.038947 | 0.037835 |  | 38.2416
0.011638 | 0.014354 | 0.003373 | 0.008467 | 0.038945 | 0.037832 |  | 38.2414
0.011638 | 0.014354 | 0.003371 | 0.0084666 | 0.03894 | 0.03783 |  | 38.2409
0.011638 | 0.014353 | 0.003371 | 0.0084662 | 0.038938 | 0.037828 |  | 38.239
0.011637 | 0.014353 | 0.003371 | 0.0084662 | 0.038935 | 0.037827 |  | 38.2329
0.011637 | 0.014353 | 0.00337 | 0.0084642 | 0.038931 | 0.037824 |  | 38.2316
0.011637 | 0.014352 | 0.00337 | 0.008464 | 0.038931 | 0.037823 |  | 38.2265
0.011637 | 0.01435 | 0.003369 | 0.0084629 | 0.038927 | 0.037819 |  | 38.2227
0.011637 | 0.014346 | 0.003369 | 0.0084625 | 0.038924 | 0.037815 |  | 38.2158
0.011637 | 0.014342 | 0.003369 | 0.0084622 | 0.038919 | 0.03781 |  | 38.2112
0.011636 | 0.014341 | 0.003369 | 0.0084615 | 0.038912 | 0.037807 |  | 38.188
0.011636 | 0.01434 | 0.003369 | 0.0084609 | 0.038911 | 0.037806 |  | 38.186
0.011634 | 0.014339 | 0.003369 | 0.0084608 | 0.03891 | 0.037803 |  | 38.1846
0.011634 | 0.014336 | 0.003368 | 0.0084601 | 0.038908 | 0.037798 |  | 38.1844
0.011633 | 0.014335 | 0.003368 | 0.0084601 | 0.038906 | 0.037796 |  | 38.1767
0.011633 | 0.014334 | 0.003367 | 0.00846 | 0.038904 | 0.037794 |  | 38.1714
0.011632 | 0.014334 | 0.003367 | 0.0084598 | 0.038903 | 0.037793 |  | 38.1697
0.011632 | 0.01433 | 0.003366 | 0.008458 | 0.0389 | 0.037786 |  | 38.1638
0.011625 | 0.014328 | 0.003366 | 0.0084578 | 0.038896 | 0.037777 |  | 38.1626
0.011625 | 0.014326 | 0.003366 | 0.008457 | 0.038896 | 0.037774 |  | 38.1591
0.011625 | 0.014325 | 0.003365 | 0.0084564 | 0.038894 | 0.037771 |  | 38.1478
0.011624 | 0.014324 | 0.003365 | 0.0084558 | 0.03889 | 0.037769 |  | 38.1465
0.011624 | 0.014323 | 0.003365 | 0.008455 | 0.038886 | 0.037767 |  | 38.1453
0.011623 | 0.014322 | 0.003365 | 0.0084549 | 0.038878 | 0.037765 |  | 38.1446
0.011622 | 0.014322 | 0.003365 | 0.0084539 | 0.038873 | 0.037763 |  | 38.1445
0.011621 | 0.01432 | 0.003364 | 0.0084528 | 0.038871 | 0.037758 |  | 38.1393
0.011621 | 0.01432 | 0.003364 | 0.0084523 | 0.038871 | 0.037757 |  | 38.1371
0.01162 | 0.014318 | 0.003364 | 0.0084513 | 0.03887 | 0.037753 |  | 38.1243
0.011619 | 0.014316 | 0.003363 | 0.0084511 | 0.038869 | 0.037749 |  | 38.1223
0.011619 | 0.014312 | 0.003363 | 0.0084507 | 0.038869 | 0.037745 |  | 38.1219
0.011618 | 0.01431 | 0.003362 | 0.0084498 | 0.038867 | 0.03774 |  | 38.1216
0.011617 | 0.01431 | 0.003362 | 0.0084497 | 0.038863 | 0.037739 |  | 38.1183
0.011617 | 0.014309 | 0.003362 | 0.008449 | 0.038861 | 0.037737 |  | 38.116
0.011617 | 0.014307 | 0.003362 | 0.0084488 | 0.038859 | 0.037735 |  | 38.1103
0.011616 | 0.014307 | 0.003362 | 0.0084486 | 0.038859 | 0.037734 |  | 38.1046
0.011615 | 0.014307 | 0.003361 | 0.0084486 | 0.038859 | 0.037732 |  | 38.1028
0.011613 | 0.014306 | 0.003361 | 0.0084468 | 0.038847 | 0.037727 |  | 38.0952
0.011612 | 0.014304 | 0.003361 | 0.0084465 | 0.038843 | 0.037724 |  | 38.088
0.011611 | 0.014304 | 0.003361 | 0.0084457 | 0.038838 | 0.037722 |  | 38.087
0.011611 | 0.014302 | 0.003361 | 0.0084455 | 0.038837 | 0.03772 |  | 38.086
0.011609 | 0.014301 | 0.003361 | 0.0084451 | 0.038837 | 0.037716 |  | 38.0752
0.011608 | 0.014301 | 0.003361 | 0.0084445 | 0.038836 | 0.037714 |  | 38.0734
0.011608 | 0.014299 | 0.003361 | 0.0084441 | 0.038835 | 0.037712 |  | 38.0706
0.011606 | 0.014298 | 0.00336 | 0.0084434 | 0.038832 | 0.037707 |  | 38.0685
0.011606 | 0.014295 | 0.00336 | 0.0084427 | 0.038832 | 0.037704 |  | 38.063
0.011606 | 0.014291 | 0.00336 | 0.008442 | 0.038829 | 0.037699 |  | 38.0594
0.011606 | 0.014289 | 0.00336 | 0.0084416 | 0.038828 | 0.037697 |  | 38.0519
0.011606 | 0.014288 | 0.00336 | 0.0084404 | 0.038828 | 0.037694 |  | 38.0503
0.011604 | 0.014286 | 0.003359 | 0.0084399 | 0.038825 | 0.037689 |  | 38.0488
0.011602 | 0.014285 | 0.003359 | 0.0084396 | 0.038814 | 0.037686 |  | 38.044
0.011601 | 0.014284 | 0.003359 | 0.008439 | 0.038814 | 0.037683 |  | 38.0434
0.011599 | 0.014279 | 0.003359 | 0.008439 | 0.038811 | 0.037676 |  | 38.0427
0.011598 | 0.014275 | 0.003358 | 0.0084375 | 0.038805 | 0.037669 |  | 38.0414
0.011597 | 0.014275 | 0.003357 | 0.0084375 | 0.0388 | 0.037667 |  | 38.0377
0.011593 | 0.014274 | 0.003357 | 0.0084365 | 0.0388 | 0.03766 |  | 38.0377
0.011591 | 0.014273 | 0.003357 | 0.0084365 | 0.038799 | 0.037657 |  | 38.0353
0.01159 | 0.014272 | 0.003356 | 0.0084357 | 0.038798 | 0.037654 |  | 38.0333
0.011589 | 0.014272 | 0.003355 | 0.0084357 | 0.038797 | 0.037652 |  | 38.0313
0.011588 | 0.014271 | 0.003355 | 0.0084355 | 0.038782 | 0.037649 |  | 38.0264
0.011588 | 0.01427 | 0.003354 | 0.0084352 | 0.03878 | 0.037647 |  | 38.0226
0.011588 | 0.01427 | 0.003354 | 0.0084349 | 0.038779 | 0.037647 |  | 38.02
0.011587 | 0.014269 | 0.003354 | 0.0084347 | 0.038775 | 0.037645 |  | 38.0128
0.011586 | 0.014269 | 0.003354 | 0.0084343 | 0.038769 | 0.037643 |  | 38.0034
0.011584 | 0.014269 | 0.003354 | 0.008434 | 0.038765 | 0.037641 |  | 38.003
0.011584 | 0.014267 | 0.003354 | 0.008434 | 0.038764 | 0.037639 |  | 38.0021
0.011583 | 0.014262 | 0.003354 | 0.0084337 | 0.03876 | 0.037633 |  | 38.0008
0.011582 | 0.014256 | 0.003353 | 0.008433 | 0.038757 | 0.037624 |  | 37.9951
0.011581 | 0.014256 | 0.003353 | 0.0084323 | 0.038755 | 0.037622 |  | 37.9936
0.01158 | 0.014255 | 0.003353 | 0.0084318 | 0.038755 | 0.03762 |  | 37.9861
0.011579 | 0.014255 | 0.003353 | 0.0084311 | 0.038754 | 0.037618 |  | 37.986
0.011579 | 0.014253 | 0.003353 | 0.0084301 | 0.038748 | 0.037615 |  | 37.986
0.011578 | 0.014253 | 0.003353 | 0.0084293 | 0.038748 | 0.037613 |  | 37.9857
0.011577 | 0.014252 | 0.003352 | 0.0084293 | 0.038745 | 0.03761 |  | 37.9841
0.011576 | 0.014248 | 0.003352 | 0.0084292 | 0.038745 | 0.037605 |  | 37.9804
0.011576 | 0.014244 | 0.003352 | 0.0084291 | 0.038741 | 0.037601 |  | 37.9799
0.011574 | 0.014244 | 0.003352 | 0.008429 | 0.038741 | 0.037599 |  | 37.9795
0.011574 | 0.014239 | 0.003352 | 0.0084288 | 0.038734 | 0.037594 |  | 37.9779
0.011574 | 0.014238 | 0.003352 | 0.0084277 | 0.038734 | 0.037592 |  | 37.975
0.011574 | 0.014237 | 0.003352 | 0.0084276 | 0.038732 | 0.037591 |  | 37.9736
0.011571 | 0.014236 | 0.003352 | 0.0084257 | 0.038731 | 0.037585 |  | 37.968
0.011571 | 0.014235 | 0.00335 | 0.008425 | 0.038731 | 0.037581 |  | 37.9671
0.011571 | 0.014233 | 0.00335 | 0.0084246 | 0.038729 | 0.037579 |  | 37.9638
0.011571 | 0.014229 | 0.00335 | 0.0084226 | 0.038729 | 0.037573 |  | 37.9634
0.011571 | 0.014227 | 0.00335 | 0.0084221 | 0.038729 | 0.03757 |  | 37.9633
0.01157 | 0.014227 | 0.003349 | 0.008422 | 0.038725 | 0.037568 |  | 37.9587
0.01157 | 0.014227 | 0.003349 | 0.0084211 | 0.038722 | 0.037567 |  | 37.9583
0.01157 | 0.014227 | 0.003349 | 0.0084209 | 0.038718 | 0.037567 |  | 37.956
0.011569 | 0.014224 | 0.003348 | 0.0084201 | 0.038713 | 0.037561 |  | 37.9559
0.011568 | 0.01422 | 0.003348 | 0.0084185 | 0.038713 | 0.037555 |  | 37.9539
0.011564 | 0.014218 | 0.003347 | 0.0084176 | 0.038696 | 0.037547 |  | 37.949
0.011562 | 0.014216 | 0.003347 | 0.008417 | 0.038692 | 0.037542 |  | 37.945
0.011562 | 0.014215 | 0.003347 | 0.0084139 | 0.03869 | 0.037538 |  | 37.9449
0.011561 | 0.014211 | 0.003347 | 0.0084135 | 0.03869 | 0.037532 |  | 37.9379
0.011561 | 0.014211 | 0.003346 | 0.0084134 | 0.038689 | 0.037531 |  | 37.9371
0.01156 | 0.01421 | 0.003346 | 0.0084134 | 0.038688 | 0.037529 |  | 37.9338
0.01156 | 0.014208 | 0.003345 | 0.0084115 | 0.038687 | 0.037525 |  | 37.9333
0.011559 | 0.014208 | 0.003343 | 0.0084114 | 0.038686 | 0.037521 |  | 37.9278
0.011558 | 0.014207 | 0.003343 | 0.0084103 | 0.038682 | 0.037518 |  | 37.927
0.011557 | 0.014205 | 0.003343 | 0.0084098 | 0.038682 | 0.037515 |  | 37.9233
0.011556 | 0.014204 | 0.003343 | 0.008408 | 0.03868 | 0.037511 |  | 37.9167
0.011555 | 0.014203 | 0.003343 | 0.0084078 | 0.038676 | 0.037509 |  | 37.9151
0.011555 | 0.014203 | 0.003343 | 0.0084077 | 0.038666 | 0.037509 |  | 37.9149
0.011554 | 0.0142 | 0.003342 | 0.0084076 | 0.038666 | 0.037504 |  | 37.9142
0.01155 | 0.014199 | 0.003342 | 0.0084076 | 0.03866 | 0.037499 |  | 37.9059
0.011549 | 0.014198 | 0.003342 | 0.0084067 | 0.03866 | 0.037496 |  | 37.9049
0.011546 | 0.014195 | 0.003341 | 0.0084065 | 0.038658 | 0.037489 |  | 37.9045
0.011544 | 0.014194 | 0.003341 | 0.0084064 | 0.038653 | 0.037485 |  | 37.8906
0.011543 | 0.014194 | 0.003341 | 0.0084057 | 0.038652 | 0.037484 |  | 37.8905
0.011542 | 0.01419 | 0.003341 | 0.0084057 | 0.03865 | 0.037479 |  | 37.8904
0.011542 | 0.01418 | 0.003341 | 0.0084044 | 0.03865 | 0.037467 |  | 37.8807
0.011539 | 0.014178 | 0.00334 | 0.0084042 | 0.038646 | 0.037461 |  | 37.876
0.011538 | 0.014177 | 0.00334 | 0.0084042 | 0.038646 | 0.037459 |  | 37.876
0.011538 | 0.014173 | 0.00334 | 0.0084042 | 0.038636 | 0.037455 |  | 37.875
0.011537 | 0.014172 | 0.00334 | 0.0084037 | 0.038636 | 0.037453 |  | 37.8731
0.011537 | 0.014168 | 0.003339 | 0.0084037 | 0.03863 | 0.037448 |  | 37.8668
0.011536 | 0.014168 | 0.003339 | 0.008403 | 0.038629 | 0.037446 |  | 37.8659
0.011535 | 0.014166 | 0.003338 | 0.0084024 | 0.038625 | 0.037441 |  | 37.861
0.011532 | 0.014166 | 0.003338 | 0.0084024 | 0.038624 | 0.037438 |  | 37.8606
0.011532 | 0.014164 | 0.003338 | 0.008402 | 0.038623 | 0.037436 |  | 37.8592
0.01153 | 0.014162 | 0.003338 | 0.0084019 | 0.038623 | 0.037432 |  | 37.8564
0.011529 | 0.014161 | 0.003338 | 0.0084016 | 0.03862 | 0.03743 |  | 37.851
0.011529 | 0.01416 | 0.003337 | 0.0084016 | 0.038619 | 0.037428 |  | 37.8477
0.011528 | 0.014159 | 0.003337 | 0.0084014 | 0.038617 | 0.037425 |  | 37.847
0.011527 | 0.014156 | 0.003337 | 0.0084014 | 0.038613 | 0.037421 |  | 37.8387
0.011527 | 0.014155 | 0.003337 | 0.0084014 | 0.038605 | 0.03742 |  | 37.8384
0.011525 | 0.014153 | 0.003336 | 0.0084004 | 0.038602 | 0.037414 |  | 37.837
0.011525 | 0.014152 | 0.003336 | 0.0083997 | 0.038602 | 0.037413 |  | 37.8221
0.011524 | 0.014152 | 0.003335 | 0.0083996 | 0.038596 | 0.037411 |  | 37.8184
0.011523 | 0.014152 | 0.003335 | 0.0083992 | 0.038595 | 0.037409 |  | 37.8107
0.011523 | 0.014151 | 0.003335 | 0.0083986 | 0.038594 | 0.037408 |  | 37.8077
0.011522 | 0.014151 | 0.003335 | 0.0083983 | 0.038589 | 0.037406 |  | 37.8025
0.011522 | 0.014149 | 0.003335 | 0.0083981 | 0.038589 | 0.037404 |  | 37.7989
0.011521 | 0.014143 | 0.003335 | 0.008398 | 0.038586 | 0.037397 |  | 37.7974
0.011521 | 0.014142 | 0.003335 | 0.0083973 | 0.03858 | 0.037395 |  | 37.7951
0.011521 | 0.014139 | 0.003335 | 0.0083965 | 0.038579 | 0.037392 |  | 37.7906
0.01152 | 0.014135 | 0.003335 | 0.0083965 | 0.038574 | 0.037386 |  | 37.7861
0.01152 | 0.014133 | 0.003335 | 0.0083965 | 0.038574 | 0.037384 |  | 37.778
0.011519 | 0.014133 | 0.003334 | 0.0083963 | 0.03857 | 0.037382 |  | 37.7776
0.011518 | 0.014133 | 0.003334 | 0.008396 | 0.038569 | 0.037381 |  | 37.7729
0.011518 | 0.014132 | 0.003334 | 0.008396 | 0.038567 | 0.03738 |  | 37.7711
0.011517 | 0.01413 | 0.003334 | 0.0083946 | 0.038563 | 0.037376 |  | 37.769
0.011515 | 0.014116 | 0.003334 | 0.008394 | 0.038559 | 0.037359 |  | 37.7632
0.011515 | 0.014115 | 0.003334 | 0.0083932 | 0.038558 | 0.037357 |  | 37.7616
0.011514 | 0.014113 | 0.003333 | 0.0083932 | 0.038558 | 0.037353 |  | 37.7588
0.011514 | 0.014113 | 0.003333 | 0.008393 | 0.038557 | 0.037353 |  | 37.7559
0.011514 | 0.01411 | 0.003333 | 0.0083929 | 0.038551 | 0.03735 |  | 37.7555
0.011511 | 0.01411 | 0.003333 | 0.0083922 | 0.038551 | 0.037346 |  | 37.754
0.011511 | 0.01411 | 0.003332 | 0.0083919 | 0.038549 | 0.037345 |  | 37.7509
0.011511 | 0.014109 | 0.003332 | 0.0083917 | 0.038548 | 0.037344 |  | 37.7495
0.011511 | 0.014102 | 0.003332 | 0.0083903 | 0.038546 | 0.037335 |  | 37.7489
0.011508 | 0.014101 | 0.003331 | 0.0083903 | 0.038546 | 0.03733 |  | 37.7381
0.011507 | 0.0141 | 0.003331 | 0.0083901 | 0.03854 | 0.037328 |  | 37.7371
0.011506 | 0.014099 | 0.003331 | 0.0083883 | 0.03854 | 0.037324 |  | 37.7352
0.011505 | 0.014098 | 0.003331 | 0.0083873 | 0.038539 | 0.037321 |  | 37.7333
0.011505 | 0.014095 | 0.003331 | 0.0083873 | 0.038538 | 0.037318 |  | 37.7279
0.011504 | 0.014095 | 0.00333 | 0.0083863 | 0.038535 | 0.037315 |  | 37.7234
0.011504 | 0.014095 | 0.00333 | 0.0083854 | 0.038534 | 0.037314 |  | 37.7219
0.011503 | 0.014093 | 0.00333 | 0.0083852 | 0.038531 | 0.037311 |  | 37.7211
0.011502 | 0.014092 | 0.00333 | 0.0083817 | 0.038528 | 0.037306 |  | 37.7193
0.011501 | 0.014092 | 0.00333 | 0.0083812 | 0.038522 | 0.037304 |  | 37.7177
0.011501 | 0.014091 | 0.00333 | 0.0083811 | 0.038521 | 0.037303 |  | 37.7131
0.011501 | 0.014089 | 0.003329 | 0.0083811 | 0.038521 | 0.0373 |  | 37.7018
0.0115 | 0.014088 | 0.003328 | 0.0083795 | 0.038516 | 0.037296 |  | 37.7016
0.011499 | 0.014087 | 0.003328 | 0.0083792 | 0.038515 | 0.037293 |  | 37.6863
0.011499 | 0.014087 | 0.003328 | 0.0083792 | 0.038514 | 0.037293 |  | 37.684
0.011498 | 0.014086 | 0.003327 | 0.0083789 | 0.03851 | 0.03729 |  | 37.6805
0.011495 | 0.014078 | 0.003327 | 0.0083786 | 0.038507 | 0.037279 |  | 37.68
0.011493 | 0.014076 | 0.003327 | 0.0083783 | 0.0385 | 0.037274 |  | 37.6764
0.011493 | 0.014076 | 0.003327 | 0.0083782 | 0.038499 | 0.037274 |  | 37.676
0.011493 | 0.014075 | 0.003326 | 0.0083774 | 0.038497 | 0.037271 |  | 37.6753
0.011492 | 0.014071 | 0.003326 | 0.0083773 | 0.038495 | 0.037266 |  | 37.6713
0.011492 | 0.014071 | 0.003324 | 0.008377 | 0.038491 | 0.037264 |  | 37.6628
0.011492 | 0.01407 | 0.003324 | 0.0083766 | 0.038491 | 0.037263 |  | 37.6625
0.01149 | 0.014069 | 0.003324 | 0.0083752 | 0.03848 | 0.037258 |  | 37.6606
0.011488 | 0.014068 | 0.003324 | 0.0083745 | 0.03848 | 0.037255 |  | 37.659
0.011487 | 0.014068 | 0.003324 | 0.0083737 | 0.038478 | 0.037253 |  | 37.6555
0.011487 | 0.014068 | 0.003324 | 0.0083733 | 0.038476 | 0.037252 |  | 37.655
0.011487 | 0.014067 | 0.003324 | 0.0083732 | 0.038475 | 0.037251 |  | 37.6465
0.011487 | 0.014066 | 0.003323 | 0.0083725 | 0.038472 | 0.037249 |  | 37.646
0.011486 | 0.014062 | 0.003323 | 0.0083725 | 0.038469 | 0.037243 |  | 37.6429
0.011486 | 0.014061 | 0.003323 | 0.0083721 | 0.038468 | 0.037242 |  | 37.6331
0.011484 | 0.01406 | 0.003322 | 0.0083718 | 0.038465 | 0.037238 |  | 37.6315
0.01148 | 0.01406 | 0.003322 | 0.0083707 | 0.038463 | 0.037233 |  | 37.6292
0.011479 | 0.014058 | 0.003322 | 0.0083704 | 0.038462 | 0.037229 |  | 37.6251
0.011478 | 0.014058 | 0.003322 | 0.0083704 | 0.038454 | 0.037228 |  | 37.6246
0.011476 | 0.014057 | 0.003322 | 0.0083699 | 0.038453 | 0.037225 |  | 37.623
0.011476 | 0.014053 | 0.003322 | 0.0083694 | 0.038453 | 0.03722 |  | 37.6164
0.011475 | 0.014052 | 0.003322 | 0.0083693 | 0.038452 | 0.037218 |  | 37.6123
0.011475 | 0.014051 | 0.003321 | 0.0083688 | 0.038444 | 0.037216 |  | 37.6088
0.011475 | 0.014049 | 0.00332 | 0.0083671 | 0.038439 | 0.037211 |  | 37.6045
0.011474 | 0.014048 | 0.00332 | 0.0083671 | 0.038432 | 0.037209 |  | 37.5968
0.011473 | 0.014047 | 0.00332 | 0.0083667 | 0.038428 | 0.037207 |  | 37.5956
0.011473 | 0.014045 | 0.003319 | 0.008366 | 0.038428 | 0.037203 |  | 37.5944
0.011473 | 0.014044 | 0.003319 | 0.008366 | 0.038428 | 0.037202 |  | 37.5939
0.011471 | 0.014041 | 0.003319 | 0.0083657 | 0.038424 | 0.037197 |  | 37.5932
0.01147 | 0.014039 | 0.003319 | 0.0083657 | 0.038424 | 0.037194 |  | 37.5912
0.01147 | 0.014038 | 0.003319 | 0.0083652 | 0.038423 | 0.037192 |  | 37.5821
0.01147 | 0.014035 | 0.003319 | 0.0083652 | 0.038422 | 0.037189 |  | 37.5781
0.011469 | 0.014034 | 0.003318 | 0.0083651 | 0.038421 | 0.037186 |  | 37.5762
0.011469 | 0.014033 | 0.003318 | 0.0083642 | 0.038419 | 0.037184 |  | 37.574
0.011468 | 0.014033 | 0.003318 | 0.008363 | 0.038413 | 0.037182 |  | 37.5737
0.011466 | 0.014032 | 0.003318 | 0.0083627 | 0.038412 | 0.037179 |  | 37.5728
0.011466 | 0.014031 | 0.003318 | 0.0083626 | 0.038411 | 0.037178 |  | 37.568
0.011465 | 0.01403 | 0.003317 | 0.0083625 | 0.03841 | 0.037174 |  | 37.5672
0.011464 | 0.01403 | 0.003317 | 0.008362 | 0.038406 | 0.037173 |  | 37.5657
0.011463 | 0.014029 | 0.003316 | 0.008362 | 0.038405 | 0.03717 |  | 37.5621
0.011462 | 0.014029 | 0.003316 | 0.008361 | 0.038403 | 0.037168 |  | 37.5564
0.01146 | 0.014028 | 0.003316 | 0.0083609 | 0.038402 | 0.037165 |  | 37.5546
0.01146 | 0.014027 | 0.003316 | 0.0083606 | 0.038394 | 0.037164 |  | 37.537
0.011457 | 0.014025 | 0.003315 | 0.0083604 | 0.038389 | 0.037157 |  | 37.5361
0.011456 | 0.014023 | 0.003315 | 0.0083601 | 0.038387 | 0.037154 |  | 37.536
0.011455 | 0.014023 | 0.003315 | 0.00836 | 0.038381 | 0.037153 |  | 37.5357
0.011455 | 0.014022 | 0.003315 | 0.0083592 | 0.038379 | 0.037151 |  | 37.5324
0.011453 | 0.014022 | 0.003314 | 0.0083581 | 0.038378 | 0.037147 |  | 37.5309
0.011452 | 0.014021 | 0.003314 | 0.008357 | 0.038373 | 0.037144 |  | 37.5306
0.011451 | 0.01402 | 0.003314 | 0.0083565 | 0.038366 | 0.037141 |  | 37.5252
0.011451 | 0.01402 | 0.003314 | 0.0083563 | 0.038363 | 0.037141 |  | 37.5246
0.011448 | 0.014019 | 0.003313 | 0.008356 | 0.03836 | 0.037136 |  | 37.5182
0.011448 | 0.014019 | 0.003313 | 0.008355 | 0.038356 | 0.037135 |  | 37.5173
0.011448 | 0.014018 | 0.003312 | 0.0083545 | 0.038353 | 0.037132 |  | 37.5169
0.011448 | 0.014015 | 0.003312 | 0.0083544 | 0.038351 | 0.037129 |  | 37.5055
0.011447 | 0.014014 | 0.003311 | 0.0083544 | 0.03835 | 0.037126 |  | 37.4958
0.011446 | 0.014012 | 0.003311 | 0.0083538 | 0.038344 | 0.037123 |  | 37.4942
0.011446 | 0.014009 | 0.003311 | 0.008351 | 0.038344 | 0.037117 |  | 37.4919
0.011445 | 0.014008 | 0.003311 | 0.008351 | 0.038343 | 0.037115 |  | 37.4858
0.011445 | 0.014007 | 0.00331 | 0.0083504 | 0.03834 | 0.037112 |  | 37.4839
0.011445 | 0.014006 | 0.00331 | 0.0083502 | 0.038329 | 0.037111 |  | 37.482
0.011444 | 0.014006 | 0.00331 | 0.00835 | 0.038329 | 0.03711 |  | 37.4807
0.011444 | 0.014005 | 0.00331 | 0.00835 | 0.038328 | 0.037109 |  | 37.4794
0.011444 | 0.014004 | 0.003309 | 0.0083481 | 0.038327 | 0.037105 |  | 37.463
0.011443 | 0.014002 | 0.003309 | 0.0083479 | 0.038326 | 0.037102 |  | 37.4599
0.01144 | 0.014 | 0.003309 | 0.0083479 | 0.038324 | 0.037097 |  | 37.4507
0.011439 | 0.014 | 0.003309 | 0.0083472 | 0.038319 | 0.037095 |  | 37.4406
0.011438 | 0.013999 | 0.003309 | 0.0083469 | 0.038319 | 0.037093 |  | 37.4303
0.011437 | 0.013998 | 0.003309 | 0.0083469 | 0.038318 | 0.037091 |  | 37.4293
0.011432 | 0.013997 | 0.003308 | 0.0083467 | 0.038317 | 0.037084 |  | 37.4284
0.011431 | 0.013992 | 0.003308 | 0.0083462 | 0.038316 | 0.037077 |  | 37.4269
0.011428 | 0.013992 | 0.003308 | 0.0083462 | 0.038313 | 0.037074 |  | 37.4245
0.011428 | 0.013991 | 0.003308 | 0.0083461 | 0.038311 | 0.037073 |  | 37.424
0.011426 | 0.013991 | 0.003308 | 0.0083459 | 0.038309 | 0.037071 |  | 37.422
0.011425 | 0.013988 | 0.003308 | 0.0083459 | 0.038302 | 0.037067 |  | 37.4172
0.011424 | 0.013988 | 0.003308 | 0.0083453 | 0.038299 | 0.037065 |  | 37.4105
0.011423 | 0.013987 | 0.003308 | 0.0083451 | 0.038295 | 0.037063 |  | 37.4088
0.011422 | 0.013985 | 0.003307 | 0.0083431 | 0.038292 | 0.037057 |  | 37.406
0.011421 | 0.013985 | 0.003307 | 0.008343 | 0.038291 | 0.037056 |  | 37.3927
0.01142 | 0.013983 | 0.003307 | 0.0083429 | 0.038291 | 0.037053 |  | 37.3907
0.011418 | 0.013982 | 0.003306 | 0.0083421 | 0.03829 | 0.037048 |  | 37.3865
0.011418 | 0.013982 | 0.003306 | 0.0083418 | 0.03829 | 0.037048 |  | 37.3606
0.011416 | 0.013981 | 0.003306 | 0.0083412 | 0.038286 | 0.037044 |  | 37.3595
0.011415 | 0.01398 | 0.003306 | 0.008341 | 0.038285 | 0.037042 |  | 37.3562
0.011415 | 0.013977 | 0.003305 | 0.0083409 | 0.038279 | 0.037038 |  | 37.3484
0.011414 | 0.013976 | 0.003305 | 0.0083406 | 0.038274 | 0.037036 |  | 37.347
0.011413 | 0.013976 | 0.003305 | 0.00834 | 0.038272 | 0.037034 |  | 37.3446
0.011412 | 0.013972 | 0.003305 | 0.008339 | 0.038265 | 0.037028 |  | 37.3443
0.011412 | 0.01397 | 0.003305 | 0.008338 | 0.038259 | 0.037025 |  | 37.3378
0.01141 | 0.013966 | 0.003304 | 0.0083377 | 0.038257 | 0.037018 |  | 37.331
0.011409 | 0.013963 | 0.003304 | 0.0083377 | 0.038257 | 0.037014 |  | 37.3293
0.011408 | 0.013963 | 0.003304 | 0.0083375 | 0.038255 | 0.037013 |  | 37.3271
0.011407 | 0.013961 | 0.003304 | 0.0083368 | 0.038249 | 0.037009 |  | 37.3235
0.011405 | 0.013961 | 0.003304 | 0.0083359 | 0.038246 | 0.037006 |  | 37.3222
0.011404 | 0.01396 | 0.003304 | 0.008335 | 0.038245 | 0.037003 |  | 37.312
0.011404 | 0.01396 | 0.003303 | 0.0083349 | 0.038243 | 0.037002 |  | 37.312
0.011403 | 0.013958 | 0.003303 | 0.0083349 | 0.038243 | 0.036999 |  | 37.3084
0.011403 | 0.013957 | 0.003303 | 0.0083346 | 0.038241 | 0.036998 |  | 37.3071
0.011403 | 0.013956 | 0.003303 | 0.0083345 | 0.038241 | 0.036996 |  | 37.307
0.011402 | 0.013956 | 0.003302 | 0.0083336 | 0.038238 | 0.036994 |  | 37.294
0.011402 | 0.013954 | 0.003302 | 0.0083318 | 0.038234 | 0.03699 |  | 37.2938
0.011402 | 0.013951 | 0.003302 | 0.0083318 | 0.038232 | 0.036987 |  | 37.2887
0.011401 | 0.013951 | 0.003301 | 0.0083314 | 0.038229 | 0.036984 |  | 37.2784
0.0114 | 0.013949 | 0.003301 | 0.0083308 | 0.038227 | 0.036981 |  | 37.2764
0.011397 | 0.013946 | 0.0033 | 0.00833 | 0.038224 | 0.036973 |  | 37.2692
0.011396 | 0.013942 | 0.0033 | 0.0083299 | 0.038223 | 0.036968 |  | 37.2659
0.011396 | 0.013941 | 0.0033 | 0.008328 | 0.038219 | 0.036965 |  | 37.2644
0.011395 | 0.013941 | 0.0033 | 0.0083278 | 0.038218 | 0.036964 |  | 37.2635
0.011393 | 0.013939 | 0.0033 | 0.0083275 | 0.038217 | 0.036959 |  | 37.2631
0.011392 | 0.013937 | 0.0033 | 0.008327 | 0.038214 | 0.036956 |  | 37.2581
0.01139 | 0.013936 | 0.003299 | 0.0083258 | 0.038211 | 0.036951 |  | 37.2572
0.011389 | 0.013933 | 0.003299 | 0.0083257 | 0.03821 | 0.036947 |  | 37.2535
0.011388 | 0.013931 | 0.003299 | 0.0083227 | 0.038208 | 0.036941 |  | 37.2513
0.011388 | 0.01393 | 0.003299 | 0.0083227 | 0.038199 | 0.03694 |  | 37.245
0.011386 | 0.013928 | 0.003299 | 0.0083224 | 0.038195 | 0.036935 |  | 37.2445
0.011381 | 0.013925 | 0.003298 | 0.0083222 | 0.03819 | 0.036926 |  | 37.2323
0.011381 | 0.013924 | 0.003298 | 0.0083215 | 0.038188 | 0.036925 |  | 37.23
0.011381 | 0.013923 | 0.003298 | 0.0083213 | 0.038185 | 0.036923 |  | 37.2207
0.01138 | 0.013921 | 0.003298 | 0.0083212 | 0.038185 | 0.03692 |  | 37.2133
0.011379 | 0.013921 | 0.003298 | 0.0083205 | 0.038184 | 0.036918 |  | 37.21
0.011377 | 0.01392 | 0.003297 | 0.008319 | 0.038184 | 0.036913 |  | 37.1992
0.011376 | 0.01392 | 0.003297 | 0.0083183 | 0.038181 | 0.036911 |  | 37.189
0.011376 | 0.013918 | 0.003297 | 0.0083169 | 0.038177 | 0.036908 |  | 37.1868
0.011374 | 0.013918 | 0.003297 | 0.0083167 | 0.038177 | 0.036906 |  | 37.1862
0.011373 | 0.013914 | 0.003297 | 0.0083163 | 0.038177 | 0.0369 |  | 37.178
0.011372 | 0.013912 | 0.003296 | 0.0083154 | 0.038175 | 0.036895 |  | 37.1763
0.011372 | 0.01391 | 0.003296 | 0.0083153 | 0.038175 | 0.036893 |  | 37.1748
0.01137 | 0.01391 | 0.003296 | 0.0083152 | 0.038171 | 0.036891 |  | 37.1697
0.01137 | 0.01391 | 0.003295 | 0.0083143 | 0.038166 | 0.036889 |  | 37.1682
0.01137 | 0.013907 | 0.003295 | 0.0083143 | 0.038163 | 0.036886 |  | 37.167
0.011367 | 0.013904 | 0.003294 | 0.0083141 | 0.038162 | 0.036879 |  | 37.1648
0.011363 | 0.013903 | 0.003293 | 0.0083136 | 0.038158 | 0.036873 |  | 37.1645
0.011361 | 0.013902 | 0.003293 | 0.0083133 | 0.038158 | 0.036869 |  | 37.1636
0.01136 | 0.013902 | 0.003293 | 0.0083122 | 0.038155 | 0.036867 |  | 37.1619
0.011358 | 0.0139 | 0.003293 | 0.0083122 | 0.038149 | 0.036863 |  | 37.1567
0.011358 | 0.0139 | 0.003293 | 0.008312 | 0.038146 | 0.036863 |  | 37.1545
0.011357 | 0.013899 | 0.003293 | 0.008312 | 0.038144 | 0.036861 |  | 37.1424
0.011354 | 0.013898 | 0.003293 | 0.0083118 | 0.038144 | 0.036857 |  | 37.138
0.011352 | 0.013894 | 0.003292 | 0.0083116 | 0.038143 | 0.03685 |  | 37.1377
0.011351 | 0.013892 | 0.003291 | 0.008311 | 0.038141 | 0.036845 |  | 37.135
0.011351 | 0.013891 | 0.003291 | 0.008311 | 0.038139 | 0.036844 |  | 37.1293
0.01135 | 0.01389 | 0.003291 | 0.0083092 | 0.038138 | 0.03684 |  | 37.1261
0.011349 | 0.01389 | 0.003291 | 0.008309 | 0.038137 | 0.036839 |  | 37.1241
0.011348 | 0.01389 | 0.00329 | 0.0083081 | 0.038136 | 0.036836 |  | 37.1236
0.011348 | 0.013889 | 0.003289 | 0.008308 | 0.038134 | 0.036834 |  | 37.1207
0.011347 | 0.013889 | 0.003289 | 0.0083076 | 0.038133 | 0.036833 |  | 37.1153
0.011347 | 0.013888 | 0.003289 | 0.0083072 | 0.038131 | 0.036831 |  | 37.1144
0.011346 | 0.013885 | 0.003289 | 0.0083053 | 0.038129 | 0.036825 |  | 37.111
0.011344 | 0.013884 | 0.003289 | 0.0083051 | 0.038129 | 0.036822 |  | 37.1013
0.011344 | 0.013884 | 0.003289 | 0.008303 | 0.038126 | 0.03682 |  | 37.098
0.011344 | 0.013883 | 0.003288 | 0.0083025 | 0.038123 | 0.036818 |  | 37.0964
0.011344 | 0.013883 | 0.003288 | 0.008302 | 0.038122 | 0.036817 |  | 37.0899
0.011342 | 0.013882 | 0.003288 | 0.0083019 | 0.03812 | 0.036814 |  | 37.0862
0.011339 | 0.013879 | 0.003287 | 0.0083009 | 0.038119 | 0.036806 |  | 37.0837
0.011339 | 0.013878 | 0.003287 | 0.0083005 | 0.038116 | 0.036805 |  | 37.0799
0.011338 | 0.013878 | 0.003287 | 0.0083001 | 0.038116 | 0.036803 |  | 37.078
0.011337 | 0.013875 | 0.003287 | 0.0083001 | 0.038111 | 0.036799 |  | 37.0775
0.011336 | 0.013872 | 0.003286 | 0.0083 | 0.038111 | 0.036794 |  | 37.0747
0.011335 | 0.01387 | 0.003286 | 0.0083 | 0.03811 | 0.036791 |  | 37.0665
0.011332 | 0.01387 | 0.003286 | 0.0082999 | 0.038105 | 0.036788 |  | 37.0657
0.011331 | 0.013869 | 0.003286 | 0.0082995 | 0.038102 | 0.036785 |  | 37.0628
0.011331 | 0.013868 | 0.003285 | 0.0082988 | 0.038101 | 0.036783 |  | 37.0606
0.011331 | 0.013867 | 0.003285 | 0.0082985 | 0.038098 | 0.036781 |  | 37.058
0.011329 | 0.013867 | 0.003285 | 0.008298 | 0.03809 | 0.036779 |  | 37.0513
0.011328 | 0.013863 | 0.003285 | 0.0082969 | 0.03809 | 0.036773 |  | 37.0456
0.011326 | 0.013862 | 0.003285 | 0.0082945 | 0.038085 | 0.036767 |  | 37.0431
0.011325 | 0.013861 | 0.003285 | 0.0082945 | 0.038081 | 0.036765 |  | 37.0412
0.011325 | 0.013861 | 0.003284 | 0.0082944 | 0.038076 | 0.036764 |  | 37.0381
0.011323 | 0.013859 | 0.003284 | 0.0082938 | 0.038075 | 0.03676 |  | 37.0362
0.011322 | 0.013859 | 0.003284 | 0.0082927 | 0.038071 | 0.036758 |  | 37.035
0.011319 | 0.013853 | 0.003284 | 0.008292 | 0.03807 | 0.036748 |  | 37.031
0.011318 | 0.013852 | 0.003283 | 0.0082919 | 0.038069 | 0.036745 |  | 37.0281
0.011317 | 0.013852 | 0.003283 | 0.008291 | 0.038069 | 0.036743 |  | 37.0256
0.011316 | 0.013852 | 0.003282 | 0.0082906 | 0.038067 | 0.036741 |  | 37.019
0.011316 | 0.013848 | 0.003282 | 0.0082898 | 0.038065 | 0.036736 |  | 37.0177
0.011315 | 0.013847 | 0.003282 | 0.0082897 | 0.038064 | 0.036734 |  | 36.9967
0.011315 | 0.013846 | 0.003282 | 0.0082897 | 0.038054 | 0.036733 |  | 36.988
0.011314 | 0.013845 | 0.003282 | 0.0082896 | 0.038052 | 0.036731 |  | 36.9872
0.011312 | 0.013845 | 0.003282 | 0.0082896 | 0.038052 | 0.036729 |  | 36.9865
0.011312 | 0.013845 | 0.003281 | 0.0082894 | 0.038048 | 0.036727 |  | 36.9797
0.011311 | 0.013842 | 0.003281 | 0.0082894 | 0.038046 | 0.036723 |  | 36.9784
0.01131 | 0.013839 | 0.003281 | 0.0082888 | 0.038041 | 0.036719 |  | 36.9775
0.011309 | 0.013838 | 0.003281 | 0.0082887 | 0.03804 | 0.036717 |  | 36.973
0.011307 | 0.013838 | 0.003281 | 0.0082876 | 0.038039 | 0.036714 |  | 36.971
0.011307 | 0.013837 | 0.003281 | 0.008287 | 0.038036 | 0.036712 |  | 36.97
0.011307 | 0.013837 | 0.00328 | 0.0082866 | 0.038033 | 0.036711 |  | 36.9692
0.011306 | 0.013835 | 0.00328 | 0.0082866 | 0.038032 | 0.036708 |  | 36.9684
0.011303 | 0.01383 | 0.00328 | 0.0082864 | 0.038029 | 0.036699 |  | 36.9681
0.011302 | 0.013828 | 0.00328 | 0.0082855 | 0.038026 | 0.036696 |  | 36.9639
0.011301 | 0.013826 | 0.00328 | 0.0082854 | 0.038024 | 0.036692 |  | 36.9636
0.011301 | 0.013825 | 0.00328 | 0.0082844 | 0.038017 | 0.03669 |  | 36.9546
0.011299 | 0.013825 | 0.003279 | 0.0082835 | 0.038014 | 0.036686 |  | 36.9501
0.011299 | 0.013818 | 0.003277 | 0.008283 | 0.038008 | 0.036677 |  | 36.9461
0.011297 | 0.013817 | 0.003277 | 0.008283 | 0.038007 | 0.036674 |  | 36.946
0.011296 | 0.013817 | 0.003277 | 0.0082827 | 0.038006 | 0.036673 |  | 36.9442
0.011296 | 0.013815 | 0.003277 | 0.0082815 | 0.038003 | 0.03667 |  | 36.9435
0.011296 | 0.013814 | 0.003277 | 0.0082805 | 0.038003 | 0.036667 |  | 36.9433
0.011295 | 0.013813 | 0.003277 | 0.0082804 | 0.037997 | 0.036665 |  | 36.931
0.011294 | 0.013813 | 0.003276 | 0.0082803 | 0.037994 | 0.036663 |  | 36.9293
0.011293 | 0.013812 | 0.003276 | 0.0082797 | 0.037992 | 0.036661 |  | 36.927
0.011293 | 0.013809 | 0.003276 | 0.0082794 | 0.037991 | 0.036657 |  | 36.9213
0.011292 | 0.013806 | 0.003276 | 0.008279 | 0.03799 | 0.036653 |  | 36.9199
0.011292 | 0.013804 | 0.003275 | 0.0082787 | 0.037987 | 0.03665 |  | 36.9175
0.011292 | 0.013803 | 0.003275 | 0.0082784 | 0.037986 | 0.036648 |  | 36.9155
0.011292 | 0.013802 | 0.003275 | 0.0082783 | 0.037985 | 0.036647 |  | 36.9125
0.01129 | 0.013802 | 0.003275 | 0.008278 | 0.037984 | 0.036645 |  | 36.9085
0.011289 | 0.013802 | 0.003274 | 0.008277 | 0.037983 | 0.036642 |  | 36.9011
0.011288 | 0.0138 | 0.003273 | 0.0082763 | 0.03798 | 0.036637 |  | 36.901
0.011285 | 0.0138 | 0.003273 | 0.008276 | 0.037979 | 0.036634 |  | 36.8962
0.011285 | 0.013799 | 0.003273 | 0.0082755 | 0.037973 | 0.036633 |  | 36.8952
0.011284 | 0.013799 | 0.003273 | 0.0082753 | 0.037972 | 0.036631 |  | 36.8926
0.011284 | 0.013797 | 0.003272 | 0.0082753 | 0.03797 | 0.036628 |  | 36.8909
0.011283 | 0.013795 | 0.003272 | 0.0082743 | 0.03797 | 0.036624 |  | 36.887
0.011283 | 0.013793 | 0.003271 | 0.0082743 | 0.037966 | 0.036621 |  | 36.8742
0.011278 | 0.013791 | 0.003271 | 0.0082743 | 0.037957 | 0.036614 |  | 36.862
0.011278 | 0.013791 | 0.003271 | 0.0082735 | 0.037956 | 0.036614 |  | 36.8604
0.011278 | 0.01379 | 0.003271 | 0.0082735 | 0.037954 | 0.036613 |  | 36.851
0.011277 | 0.01379 | 0.003271 | 0.008272 | 0.037954 | 0.03661 |  | 36.8431
0.011276 | 0.013789 | 0.003271 | 0.0082713 | 0.037953 | 0.036607 |  | 36.8253
0.011275 | 0.013783 | 0.00327 | 0.0082695 | 0.037949 | 0.036597 |  | 36.818
0.011274 | 0.013783 | 0.00327 | 0.0082694 | 0.037947 | 0.036596 |  | 36.8137
0.011272 | 0.013783 | 0.00327 | 0.0082692 | 0.037946 | 0.036594 |  | 36.813
0.011272 | 0.013782 | 0.003269 | 0.0082692 | 0.037937 | 0.036592 |  | 36.7987
0.011271 | 0.01378 | 0.003269 | 0.0082692 | 0.037935 | 0.036589 |  | 36.7935
0.011271 | 0.01378 | 0.003269 | 0.0082682 | 0.037931 | 0.036588 |  | 36.793
0.011271 | 0.01378 | 0.003269 | 0.0082682 | 0.03793 | 0.036588 |  | 36.7902
0.01127 | 0.01378 | 0.003269 | 0.008268 | 0.037918 | 0.036587 |  | 36.79
0.011269 | 0.013779 | 0.003268 | 0.0082671 | 0.037913 | 0.036583 |  | 36.7823
0.011268 | 0.013778 | 0.003268 | 0.0082669 | 0.03791 | 0.036581 |  | 36.782
0.011267 | 0.013778 | 0.003268 | 0.0082662 | 0.037909 | 0.036579 |  | 36.7816
0.011267 | 0.013778 | 0.003268 | 0.0082651 | 0.037909 | 0.036578 |  | 36.7632
0.011266 | 0.013777 | 0.003268 | 0.0082651 | 0.037908 | 0.036576 |  | 36.7596
0.011265 | 0.013776 | 0.003267 | 0.0082651 | 0.037908 | 0.036573 |  | 36.7573
0.011265 | 0.013775 | 0.003267 | 0.008265 | 0.037902 | 0.036572 |  | 36.7441
0.011264 | 0.013773 | 0.003266 | 0.0082641 | 0.0379 | 0.036567 |  | 36.7435
0.011262 | 0.013772 | 0.003266 | 0.0082634 | 0.037899 | 0.036563 |  | 36.743
0.011261 | 0.013772 | 0.003266 | 0.0082611 | 0.037896 | 0.03656 |  | 36.7418
0.011259 | 0.013771 | 0.003266 | 0.0082611 | 0.037892 | 0.036557 |  | 36.736
0.011259 | 0.01377 | 0.003266 | 0.00826 | 0.03789 | 0.036555 |  | 36.7333
0.011257 | 0.013766 | 0.003265 | 0.008259 | 0.037884 | 0.036547 |  | 36.7291
0.011257 | 0.013763 | 0.003265 | 0.0082589 | 0.037884 | 0.036544 |  | 36.7274
0.011256 | 0.013761 | 0.003265 | 0.0082589 | 0.037883 | 0.036541 |  | 36.7209
0.011256 | 0.01376 | 0.003265 | 0.008258 | 0.037879 | 0.036539 |  | 36.7202
0.011255 | 0.013756 | 0.003264 | 0.0082571 | 0.037878 | 0.036532 |  | 36.7178
0.011255 | 0.013755 | 0.003264 | 0.008257 | 0.037877 | 0.036531 |  | 36.708
0.011254 | 0.013753 | 0.003264 | 0.0082569 | 0.037877 | 0.036528 |  | 36.7061
0.011251 | 0.013753 | 0.003263 | 0.008255 | 0.037875 | 0.036522 |  | 36.703
0.011251 | 0.01375 | 0.003263 | 0.0082548 | 0.037874 | 0.036519 |  | 36.7004
0.01125 | 0.013749 | 0.003263 | 0.0082538 | 0.037873 | 0.036516 |  | 36.7
0.01125 | 0.013749 | 0.003263 | 0.0082532 | 0.037867 | 0.036515 |  | 36.6961
0.01125 | 0.013747 | 0.003262 | 0.0082522 | 0.037867 | 0.036511 |  | 36.695
0.011249 | 0.013747 | 0.003262 | 0.0082521 | 0.037866 | 0.03651 |  | 36.693
0.011248 | 0.013746 | 0.003261 | 0.0082511 | 0.037866 | 0.036506 |  | 36.6832
0.011247 | 0.013745 | 0.003261 | 0.0082511 | 0.037865 | 0.036504 |  | 36.6798
0.011246 | 0.013744 | 0.003261 | 0.0082509 | 0.037856 | 0.036502 |  | 36.6768
0.011246 | 0.013741 | 0.00326 | 0.0082507 | 0.037853 | 0.036498 |  | 36.674
0.011245 | 0.013741 | 0.00326 | 0.0082507 | 0.037848 | 0.036497 |  | 36.669
0.011245 | 0.013738 | 0.00326 | 0.0082497 | 0.037847 | 0.036493 |  | 36.6689
0.011245 | 0.013737 | 0.00326 | 0.0082461 | 0.037843 | 0.036488 |  | 36.6628
0.011245 | 0.013736 | 0.00326 | 0.008246 | 0.037842 | 0.036487 |  | 36.6575
0.011244 | 0.013735 | 0.003259 | 0.0082458 | 0.03784 | 0.036484 |  | 36.6571
0.011244 | 0.013735 | 0.003259 | 0.0082446 | 0.037837 | 0.036483 |  | 36.6555
0.011243 | 0.013732 | 0.003259 | 0.0082445 | 0.037829 | 0.036479 |  | 36.6502
0.011243 | 0.013729 | 0.003259 | 0.0082445 | 0.037828 | 0.036476 |  | 36.6497
0.011243 | 0.013726 | 0.003258 | 0.008244 | 0.037828 | 0.036471 |  | 36.6453
0.011242 | 0.013723 | 0.003258 | 0.0082436 | 0.037827 | 0.036467 |  | 36.64
0.011242 | 0.013721 | 0.003258 | 0.0082436 | 0.037826 | 0.036465 |  | 36.6379
0.011241 | 0.013717 | 0.003258 | 0.0082436 | 0.037824 | 0.03646 |  | 36.6379
0.01124 | 0.013712 | 0.003258 | 0.008242 | 0.037822 | 0.036452 |  | 36.6373
0.011238 | 0.01371 | 0.003258 | 0.0082417 | 0.037816 | 0.036448 |  | 36.633
0.011238 | 0.013707 | 0.003258 | 0.008241 | 0.037815 | 0.036444 |  | 36.6292
0.011237 | 0.013704 | 0.003258 | 0.0082407 | 0.037814 | 0.03644 |  | 36.6274
0.011234 | 0.013703 | 0.003258 | 0.0082407 | 0.037813 | 0.036436 |  | 36.6239
0.011234 | 0.013702 | 0.003257 | 0.0082405 | 0.03781 | 0.036434 |  | 36.623
0.011232 | 0.013699 | 0.003257 | 0.0082399 | 0.037809 | 0.036428 |  | 36.6225
0.011232 | 0.013698 | 0.003257 | 0.0082385 | 0.037809 | 0.036425 |  | 36.6194
0.011231 | 0.013696 | 0.003256 | 0.0082385 | 0.037809 | 0.036421 |  | 36.611
0.01123 | 0.013696 | 0.003256 | 0.008238 | 0.037808 | 0.03642 |  | 36.611
0.01123 | 0.013696 | 0.003256 | 0.0082376 | 0.037799 | 0.03642 |  | 36.6104
0.011228 | 0.013694 | 0.003256 | 0.0082364 | 0.037798 | 0.036414 |  | 36.6056
0.011227 | 0.013694 | 0.003256 | 0.0082356 | 0.037798 | 0.036413 |  | 36.6053
0.011224 | 0.013693 | 0.003256 | 0.0082344 | 0.037796 | 0.036407 |  | 36.605
0.011224 | 0.013692 | 0.003255 | 0.0082334 | 0.037795 | 0.036404 |  | 36.6016
0.011223 | 0.013692 | 0.003255 | 0.008232 | 0.037795 | 0.036402 |  | 36.5965
0.011223 | 0.013692 | 0.003255 | 0.00823 | 0.037792 | 0.0364 |  | 36.5897
0.011222 | 0.013691 | 0.003255 | 0.0082299 | 0.037791 | 0.036398 |  | 36.5799
0.011221 | 0.01369 | 0.003255 | 0.0082298 | 0.03779 | 0.036396 |  | 36.5778
0.011221 | 0.01369 | 0.003255 | 0.0082293 | 0.037789 | 0.036395 |  | 36.5756
0.011221 | 0.01369 | 0.003254 | 0.0082293 | 0.037783 | 0.036394 |  | 36.575
0.01122 | 0.01369 | 0.003254 | 0.0082281 | 0.037782 | 0.036392 |  | 36.5737
0.01122 | 0.013687 | 0.003254 | 0.0082262 | 0.03778 | 0.036387 |  | 36.5721
0.011219 | 0.013684 | 0.003254 | 0.0082231 | 0.037776 | 0.03638 |  | 36.567
0.011219 | 0.013681 | 0.003254 | 0.008223 | 0.037774 | 0.036377 |  | 36.5647
0.011217 | 0.01368 | 0.003253 | 0.008223 | 0.037768 | 0.036373 |  | 36.5641
0.011216 | 0.013678 | 0.003253 | 0.0082212 | 0.037767 | 0.036368 |  | 36.5628
0.011216 | 0.013675 | 0.003253 | 0.0082193 | 0.037767 | 0.036363 |  | 36.5569
0.011211 | 0.013673 | 0.003253 | 0.008219 | 0.037764 | 0.036356 |  | 36.5567
0.01121 | 0.01367 | 0.003253 | 0.0082189 | 0.037762 | 0.036352 |  | 36.556
0.01121 | 0.01367 | 0.003253 | 0.0082181 | 0.037762 | 0.036351 |  | 36.5536
0.011209 | 0.013668 | 0.003253 | 0.008218 | 0.037759 | 0.036348 |  | 36.5473
0.011209 | 0.013668 | 0.003252 | 0.0082178 | 0.037757 | 0.036347 |  | 36.5411
0.011207 | 0.013665 | 0.003252 | 0.0082174 | 0.037755 | 0.036341 |  | 36.5388
0.011206 | 0.013665 | 0.003252 | 0.0082169 | 0.037755 | 0.03634 |  | 36.5384
0.011203 | 0.01366 | 0.003252 | 0.0082158 | 0.037755 | 0.036331 |  | 36.5373
0.011203 | 0.01366 | 0.003251 | 0.0082149 | 0.037745 | 0.036329 |  | 36.5364
0.011202 | 0.013657 | 0.003251 | 0.0082149 | 0.037742 | 0.036325 |  | 36.5284
0.011201 | 0.013657 | 0.003251 | 0.0082148 | 0.037739 | 0.036324 |  | 36.522
0.011198 | 0.013657 | 0.00325 | 0.0082148 | 0.037738 | 0.03632 |  | 36.518
0.011197 | 0.013656 | 0.00325 | 0.0082142 | 0.037738 | 0.036317 |  | 36.513
0.011196 | 0.013656 | 0.00325 | 0.008214 | 0.037732 | 0.036316 |  | 36.509
0.011196 | 0.013654 | 0.003249 | 0.0082137 | 0.037721 | 0.036313 |  | 36.5088
0.011196 | 0.013653 | 0.003249 | 0.008213 | 0.037718 | 0.036311 |  | 36.5009
0.011195 | 0.013652 | 0.003249 | 0.0082129 | 0.037715 | 0.036309 |  | 36.499
0.011195 | 0.01365 | 0.003249 | 0.0082127 | 0.037703 | 0.036307 |  | 36.4902
0.011194 | 0.01365 | 0.003249 | 0.0082117 | 0.037694 | 0.036305 |  | 36.4899
0.011194 | 0.013649 | 0.003249 | 0.0082114 | 0.037693 | 0.036303 |  | 36.4891
0.011192 | 0.013649 | 0.003249 | 0.0082107 | 0.037692 | 0.036301 |  | 36.489
0.011191 | 0.013648 | 0.003248 | 0.0082098 | 0.037687 | 0.036297 |  | 36.4883
0.011191 | 0.013647 | 0.003248 | 0.0082097 | 0.037684 | 0.036296 |  | 36.4845
0.011188 | 0.013644 | 0.003248 | 0.0082077 | 0.03768 | 0.036288 |  | 36.4816
0.011188 | 0.013644 | 0.003248 | 0.0082067 | 0.037676 | 0.036287 |  | 36.4814
0.011188 | 0.013641 | 0.003247 | 0.0082067 | 0.037669 | 0.036283 |  | 36.4809
0.011187 | 0.013641 | 0.003247 | 0.0082061 | 0.037669 | 0.036281 |  | 36.4777
0.011186 | 0.013638 | 0.003246 | 0.0082057 | 0.037668 | 0.036276 |  | 36.4773
0.011186 | 0.013638 | 0.003246 | 0.0082057 | 0.037666 | 0.036276 |  | 36.475
0.011185 | 0.013637 | 0.003246 | 0.0082056 | 0.037665 | 0.036274 |  | 36.4724
0.011183 | 0.013634 | 0.003245 | 0.0082046 | 0.037664 | 0.036267 |  | 36.4677
0.011183 | 0.013632 | 0.003245 | 0.0082035 | 0.037663 | 0.036263 |  | 36.4621
0.011183 | 0.013631 | 0.003244 | 0.0082014 | 0.03766 | 0.036259 |  | 36.4597
0.011183 | 0.01363 | 0.003244 | 0.0082014 | 0.037657 | 0.036258 |  | 36.4583
0.011181 | 0.013629 | 0.003244 | 0.0082013 | 0.037652 | 0.036255 |  | 36.4576
0.01118 | 0.013626 | 0.003244 | 0.0082006 | 0.037649 | 0.036251 |  | 36.457
0.011179 | 0.013624 | 0.003244 | 0.0082004 | 0.037647 | 0.036247 |  | 36.4486
0.011179 | 0.013623 | 0.003244 | 0.0081999 | 0.037647 | 0.036246 |  | 36.4481
0.011178 | 0.013622 | 0.003244 | 0.0081994 | 0.037645 | 0.036243 |  | 36.4479
0.011178 | 0.01362 | 0.003244 | 0.0081986 | 0.037644 | 0.036241 |  | 36.4457
0.011177 | 0.013619 | 0.003243 | 0.0081986 | 0.037639 | 0.036238 |  | 36.4433
0.011176 | 0.013618 | 0.003243 | 0.0081986 | 0.037638 | 0.036236 |  | 36.4425
0.011176 | 0.013614 | 0.003242 | 0.0081973 | 0.037636 | 0.036229 |  | 36.4391
0.011176 | 0.013612 | 0.003242 | 0.0081968 | 0.037633 | 0.036227 |  | 36.4357
0.011175 | 0.01361 | 0.003242 | 0.0081966 | 0.037629 | 0.036224 |  | 36.4348
0.011175 | 0.01361 | 0.003242 | 0.0081965 | 0.037629 | 0.036224 |  | 36.4345
0.011175 | 0.013605 | 0.003242 | 0.0081964 | 0.03762 | 0.036218 |  | 36.4242
0.011174 | 0.0136 | 0.003242 | 0.0081945 | 0.037617 | 0.03621 |  | 36.4237
0.011173 | 0.013598 | 0.003241 | 0.0081945 | 0.037616 | 0.036206 |  | 36.4199
0.011173 | 0.013597 | 0.003241 | 0.0081943 | 0.037614 | 0.036205 |  | 36.419
0.011173 | 0.013596 | 0.003241 | 0.0081933 | 0.037613 | 0.036203 |  | 36.4179
0.011172 | 0.013594 | 0.003241 | 0.0081925 | 0.037612 | 0.0362 |  | 36.4111
0.011172 | 0.013593 | 0.003241 | 0.0081915 | 0.03761 | 0.036198 |  | 36.4094
0.011171 | 0.013593 | 0.00324 | 0.0081892 | 0.037607 | 0.036193 |  | 36.4085
0.011171 | 0.013592 | 0.00324 | 0.008189 | 0.037606 | 0.036192 |  | 36.3965
0.01117 | 0.013592 | 0.00324 | 0.0081882 | 0.037606 | 0.03619 |  | 36.394
0.011168 | 0.01359 | 0.00324 | 0.0081881 | 0.037604 | 0.036186 |  | 36.3916
0.011167 | 0.01359 | 0.00324 | 0.0081865 | 0.037603 | 0.036183 |  | 36.3891
0.011166 | 0.01359 | 0.00324 | 0.008186 | 0.0376 | 0.036182 |  | 36.379
0.011165 | 0.013589 | 0.003239 | 0.0081853 | 0.037598 | 0.036178 |  | 36.3708
0.011164 | 0.013587 | 0.003239 | 0.008185 | 0.037591 | 0.036175 |  | 36.3638
0.011162 | 0.013586 | 0.003239 | 0.0081843 | 0.037587 | 0.036171 |  | 36.3606
0.011161 | 0.013585 | 0.003239 | 0.0081841 | 0.037584 | 0.036169 |  | 36.3581
0.011159 | 0.013579 | 0.003238 | 0.008183 | 0.037583 | 0.036159 |  | 36.3532
0.011158 | 0.013577 | 0.003238 | 0.0081829 | 0.037581 | 0.036156 |  | 36.351
0.011158 | 0.013574 | 0.003238 | 0.0081825 | 0.037578 | 0.036152 |  | 36.348
0.011157 | 0.013573 | 0.003237 | 0.0081809 | 0.037572 | 0.036148 |  | 36.3471
0.011157 | 0.013573 | 0.003237 | 0.0081809 | 0.037571 | 0.036148 |  | 36.3468
0.011156 | 0.013572 | 0.003236 | 0.008179 | 0.03757 | 0.036143 |  | 36.3465
0.011156 | 0.013572 | 0.003236 | 0.008179 | 0.037561 | 0.036143 |  | 36.3424
0.011156 | 0.013571 | 0.003235 | 0.0081789 | 0.037559 | 0.036141 |  | 36.3388
0.011155 | 0.013569 | 0.003235 | 0.0081785 | 0.037557 | 0.036138 |  | 36.338
0.011155 | 0.013569 | 0.003235 | 0.0081775 | 0.037556 | 0.036137 |  | 36.3374
0.011153 | 0.013567 | 0.003235 | 0.0081771 | 0.037554 | 0.036132 |  | 36.3331
0.011153 | 0.013564 | 0.003235 | 0.0081764 | 0.037551 | 0.036128 |  | 36.3317
0.01115 | 0.01356 | 0.003235 | 0.0081761 | 0.03755 | 0.036121 |  | 36.329
0.01115 | 0.01356 | 0.003235 | 0.0081761 | 0.037548 | 0.036121 |  | 36.3271
0.011149 | 0.01356 | 0.003234 | 0.0081759 | 0.037548 | 0.036119 |  | 36.3228
0.011149 | 0.013559 | 0.003234 | 0.0081754 | 0.037547 | 0.036117 |  | 36.3223
0.011149 | 0.013559 | 0.003234 | 0.0081751 | 0.037545 | 0.036117 |  | 36.3214
0.011147 | 0.013559 | 0.003233 | 0.0081749 | 0.037543 | 0.036114 |  | 36.3199
0.011146 | 0.013558 | 0.003233 | 0.0081748 | 0.037542 | 0.036112 |  | 36.3182
0.011145 | 0.013558 | 0.003233 | 0.0081748 | 0.037542 | 0.036111 |  | 36.317
0.011144 | 0.013558 | 0.003232 | 0.0081744 | 0.03754 | 0.036108 |  | 36.3129
0.011144 | 0.013558 | 0.003232 | 0.0081744 | 0.03754 | 0.036108 |  | 36.3102
0.011143 | 0.013556 | 0.003232 | 0.008174 | 0.037539 | 0.036105 |  | 36.3102
0.011143 | 0.013554 | 0.003232 | 0.0081738 | 0.037538 | 0.036103 |  | 36.308
0.011142 | 0.013554 | 0.003232 | 0.008173 | 0.037538 | 0.036101 |  | 36.3075
0.011142 | 0.013553 | 0.003232 | 0.008173 | 0.037524 | 0.0361 |  | 36.305
0.011141 | 0.013549 | 0.003231 | 0.0081727 | 0.037523 | 0.036094 |  | 36.3007
0.011141 | 0.013548 | 0.003231 | 0.0081717 | 0.037523 | 0.036092 |  | 36.3005
0.011139 | 0.013546 | 0.003231 | 0.00817 | 0.037519 | 0.036086 |  | 36.2934
0.011139 | 0.01354 | 0.003231 | 0.0081697 | 0.037516 | 0.03608 |  | 36.2919
0.011139 | 0.013538 | 0.00323 | 0.0081677 | 0.037514 | 0.036075 |  | 36.2851
0.011138 | 0.013538 | 0.00323 | 0.0081667 | 0.037513 | 0.036073 |  | 36.278
0.011136 | 0.013537 | 0.00323 | 0.0081666 | 0.037511 | 0.03607 |  | 36.2762
0.011136 | 0.013535 | 0.00323 | 0.0081663 | 0.03751 | 0.036067 |  | 36.2724
0.011134 | 0.013534 | 0.003229 | 0.0081656 | 0.037509 | 0.036063 |  | 36.2723
0.011134 | 0.013534 | 0.003229 | 0.0081656 | 0.037508 | 0.036063 |  | 36.2706
0.011132 | 0.013533 | 0.003229 | 0.0081648 | 0.037507 | 0.036059 |  | 36.2699
0.011131 | 0.01353 | 0.003228 | 0.0081633 | 0.037506 | 0.036052 |  | 36.2673
0.01113 | 0.01353 | 0.003228 | 0.0081628 | 0.037504 | 0.036051 |  | 36.2668
0.011129 | 0.01353 | 0.003228 | 0.0081623 | 0.0375 | 0.036049 |  | 36.26
0.011129 | 0.013528 | 0.003228 | 0.0081622 | 0.037486 | 0.036047 |  | 36.2594
0.011128 | 0.013527 | 0.003228 | 0.0081618 | 0.037482 | 0.036045 |  | 36.2592
0.011128 | 0.013526 | 0.003228 | 0.0081617 | 0.03748 | 0.036044 |  | 36.2584
0.011126 | 0.013525 | 0.003227 | 0.0081617 | 0.03748 | 0.03604 |  | 36.2519
0.011125 | 0.013525 | 0.003227 | 0.0081604 | 0.037478 | 0.036037 |  | 36.249
0.011121 | 0.013524 | 0.003226 | 0.0081597 | 0.037478 | 0.036031 |  | 36.244
0.011121 | 0.013519 | 0.003226 | 0.0081595 | 0.037473 | 0.036026 |  | 36.2423
0.01112 | 0.013519 | 0.003226 | 0.0081593 | 0.037463 | 0.036024 |  | 36.24
0.011119 | 0.013519 | 0.003226 | 0.0081592 | 0.037447 | 0.036023 |  | 36.2389
0.011118 | 0.013519 | 0.003226 | 0.008159 | 0.037439 | 0.036022 |  | 36.2318
0.011118 | 0.013519 | 0.003225 | 0.008157 | 0.037439 | 0.036019 |  | 36.229
0.011116 | 0.013518 | 0.003225 | 0.0081552 | 0.037436 | 0.036014 |  | 36.226
0.011115 | 0.013517 | 0.003225 | 0.008155 | 0.037432 | 0.036012 |  | 36.2242
0.011115 | 0.013517 | 0.003225 | 0.0081544 | 0.037432 | 0.036011 |  | 36.223
0.011113 | 0.013516 | 0.003224 | 0.0081536 | 0.037428 | 0.036007 |  | 36.2204
0.011113 | 0.013515 | 0.003224 | 0.0081515 | 0.037427 | 0.036004 |  | 36.2136
0.011111 | 0.013513 | 0.003224 | 0.0081513 | 0.037421 | 0.035999 |  | 36.2134
0.01111 | 0.013511 | 0.003223 | 0.008151 | 0.03742 | 0.035995 |  | 36.2127
0.01111 | 0.013509 | 0.003223 | 0.0081495 | 0.037418 | 0.035991 |  | 36.209
0.011109 | 0.013507 | 0.003223 | 0.0081464 | 0.037416 | 0.035985 |  | 36.1951
0.011108 | 0.013507 | 0.003222 | 0.0081462 | 0.037416 | 0.035983 |  | 36.1937
0.011107 | 0.013506 | 0.003222 | 0.0081461 | 0.037413 | 0.035981 |  | 36.1895
0.011107 | 0.013504 | 0.003222 | 0.008145 | 0.037409 | 0.035978 |  | 36.1883
0.011104 | 0.013503 | 0.003221 | 0.008145 | 0.037403 | 0.035973 |  | 36.1879
0.011104 | 0.013502 | 0.003221 | 0.0081443 | 0.037402 | 0.035971 |  | 36.1879
0.011104 | 0.013501 | 0.003221 | 0.0081441 | 0.037401 | 0.03597 |  | 36.1874
0.011104 | 0.0135 | 0.003221 | 0.008144 | 0.0374 | 0.035969 |  | 36.187
0.011103 | 0.013499 | 0.003221 | 0.0081433 | 0.037394 | 0.035966 |  | 36.1825
0.011103 | 0.013499 | 0.003221 | 0.0081433 | 0.037389 | 0.035966 |  | 36.1785
0.011102 | 0.013495 | 0.00322 | 0.0081431 | 0.037378 | 0.03596 |  | 36.1765
0.011102 | 0.013493 | 0.00322 | 0.008143 | 0.037372 | 0.035958 |  | 36.1721
0.011102 | 0.013493 | 0.00322 | 0.008143 | 0.037369 | 0.035958 |  | 36.1676
0.011102 | 0.013492 | 0.00322 | 0.008142 | 0.037366 | 0.035956 |  | 36.1659
0.0111 | 0.013491 | 0.00322 | 0.0081398 | 0.037365 | 0.035951 |  | 36.1652
0.011097 | 0.01349 | 0.00322 | 0.0081391 | 0.037362 | 0.035946 |  | 36.1612
0.011096 | 0.013489 | 0.00322 | 0.0081391 | 0.037356 | 0.035944 |  | 36.1597
0.011094 | 0.013488 | 0.00322 | 0.0081381 | 0.037355 | 0.03594 |  | 36.1588
0.011094 | 0.013487 | 0.00322 | 0.008138 | 0.037353 | 0.035939 |  | 36.1565
0.011094 | 0.013485 | 0.003219 | 0.0081372 | 0.037351 | 0.035935 |  | 36.1556
0.011093 | 0.013484 | 0.003219 | 0.008137 | 0.037348 | 0.035933 |  | 36.1551
0.01109 | 0.013484 | 0.003219 | 0.008137 | 0.037347 | 0.03593 |  | 36.1528
0.01109 | 0.013482 | 0.003218 | 0.0081351 | 0.037347 | 0.035925 |  | 36.1459
0.011087 | 0.013481 | 0.003218 | 0.0081349 | 0.037346 | 0.035921 |  | 36.1402
0.011086 | 0.013481 | 0.003217 | 0.008133 | 0.037339 | 0.035917 |  | 36.1388
0.011086 | 0.013479 | 0.003217 | 0.0081321 | 0.037339 | 0.035914 |  | 36.1382
0.011086 | 0.013476 | 0.003216 | 0.008132 | 0.037337 | 0.03591 |  | 36.138
0.011086 | 0.013474 | 0.003216 | 0.008132 | 0.037334 | 0.035908 |  | 36.136
0.011085 | 0.013473 | 0.003216 | 0.0081318 | 0.03733 | 0.035906 |  | 36.1321
0.011083 | 0.013472 | 0.003215 | 0.008131 | 0.037327 | 0.035901 |  | 36.1314
0.011081 | 0.013471 | 0.003215 | 0.00813 | 0.037327 | 0.035897 |  | 36.1262
0.01108 | 0.01347 | 0.003215 | 0.00813 | 0.037323 | 0.035895 |  | 36.126
0.011079 | 0.01347 | 0.003214 | 0.00813 | 0.037314 | 0.035893 |  | 36.1252
0.011075 | 0.013469 | 0.003214 | 0.008127 | 0.037308 | 0.035885 |  | 36.1246
0.011073 | 0.013469 | 0.003214 | 0.008127 | 0.037308 | 0.035883 |  | 36.1241
0.011072 | 0.013467 | 0.003214 | 0.0081269 | 0.037307 | 0.03588 |  | 36.1203
0.011071 | 0.013464 | 0.003214 | 0.0081269 | 0.037306 | 0.035876 |  | 36.1173
0.01107 | 0.013463 | 0.003213 | 0.0081267 | 0.037304 | 0.035873 |  | 36.1162
0.011069 | 0.013463 | 0.003213 | 0.0081259 | 0.037303 | 0.035871 |  | 36.1146
0.011069 | 0.013462 | 0.003212 | 0.008125 | 0.037297 | 0.035868 |  | 36.1101
0.011068 | 0.01346 | 0.003212 | 0.008125 | 0.037292 | 0.035865 |  | 36.1091
0.011065 | 0.013457 | 0.003212 | 0.0081249 | 0.037284 | 0.035859 |  | 36.0979
0.011064 | 0.013454 | 0.003212 | 0.0081248 | 0.037283 | 0.035855 |  | 36.0926
0.011064 | 0.013452 | 0.003211 | 0.0081245 | 0.037283 | 0.035852 |  | 36.0877
0.011063 | 0.013452 | 0.003211 | 0.008124 | 0.037268 | 0.03585 |  | 36.0859
0.011061 | 0.013452 | 0.003211 | 0.0081236 | 0.037267 | 0.035848 |  | 36.0818
0.011061 | 0.013451 | 0.003211 | 0.0081236 | 0.037264 | 0.035847 |  | 36.0782
0.011058 | 0.01345 | 0.003211 | 0.008123 | 0.037264 | 0.035842 |  | 36.076
0.011057 | 0.01345 | 0.003211 | 0.0081219 | 0.037261 | 0.03584 |  | 36.0757
0.011057 | 0.013448 | 0.00321 | 0.0081218 | 0.037255 | 0.035837 |  | 36.0717
0.011057 | 0.013446 | 0.00321 | 0.0081216 | 0.037255 | 0.035835 |  | 36.0695
0.011056 | 0.013444 | 0.00321 | 0.0081207 | 0.037246 | 0.035831 |  | 36.0655
0.011055 | 0.013444 | 0.003209 | 0.0081197 | 0.037246 | 0.035828 |  | 36.0644
0.011053 | 0.013442 | 0.003209 | 0.0081194 | 0.037243 | 0.035823 |  | 36.0638
0.011053 | 0.013441 | 0.003208 | 0.008119 | 0.037243 | 0.035821 |  | 36.0634
0.011053 | 0.013441 | 0.003208 | 0.008119 | 0.037242 | 0.035821 |  | 36.0578
0.011053 | 0.013441 | 0.003208 | 0.008117 | 0.037241 | 0.035819 |  | 36.0569
0.011053 | 0.013441 | 0.003208 | 0.0081167 | 0.037239 | 0.035819 |  | 36.0527
0.011052 | 0.01344 | 0.003207 | 0.0081167 | 0.037234 | 0.035816 |  | 36.0517
0.011052 | 0.013439 | 0.003207 | 0.0081165 | 0.037229 | 0.035814 |  | 36.0509
0.011051 | 0.013434 | 0.003206 | 0.0081163 | 0.037224 | 0.035807 |  | 36.0445
0.01105 | 0.013433 | 0.003206 | 0.0081156 | 0.037216 | 0.035805 |  | 36.0417
0.01105 | 0.013431 | 0.003206 | 0.0081149 | 0.037205 | 0.035802 |  | 36.0366
0.01105 | 0.013431 | 0.003206 | 0.0081137 | 0.037205 | 0.035801 |  | 36.0257
0.011048 | 0.01343 | 0.003205 | 0.0081137 | 0.037203 | 0.035797 |  | 36.0239
0.011048 | 0.013429 | 0.003205 | 0.008112 | 0.0372 | 0.035794 |  | 36.0185
0.011048 | 0.013429 | 0.003205 | 0.0081116 | 0.037198 | 0.035794 |  | 36.0155
0.011048 | 0.013428 | 0.003205 | 0.0081096 | 0.037192 | 0.035791 |  | 36.0128
0.011044 | 0.013426 | 0.003205 | 0.0081096 | 0.037192 | 0.035785 |  | 36.0095
0.011043 | 0.013426 | 0.003205 | 0.0081093 | 0.03719 | 0.035783 |  | 36.0069
0.011042 | 0.013425 | 0.003204 | 0.0081093 | 0.037185 | 0.03578 |  | 36.006
0.011041 | 0.013424 | 0.003204 | 0.0081091 | 0.037183 | 0.035778 |  | 36.0057
0.01104 | 0.013422 | 0.003204 | 0.0081086 | 0.03718 | 0.035775 |  | 36.002
0.01104 | 0.013422 | 0.003204 | 0.0081082 | 0.037168 | 0.035774 |  | 36.001
0.011039 | 0.013421 | 0.003204 | 0.0081078 | 0.037166 | 0.035772 |  | 36.0007
0.011039 | 0.013421 | 0.003203 | 0.0081072 | 0.037166 | 0.03577 |  | 35.997
0.011037 | 0.013421 | 0.003203 | 0.0081062 | 0.037165 | 0.035767 |  | 35.9954
0.011036 | 0.013417 | 0.003203 | 0.008105 | 0.037162 | 0.035761 |  | 35.9939
0.011036 | 0.013416 | 0.003203 | 0.0081049 | 0.037155 | 0.03576 |  | 35.9925
0.011035 | 0.013415 | 0.003203 | 0.008104 | 0.037155 | 0.035757 |  | 35.9921
0.011035 | 0.013415 | 0.003203 | 0.0081039 | 0.037154 | 0.035757 |  | 35.989
0.011035 | 0.013415 | 0.003203 | 0.0081031 | 0.037154 | 0.035756 |  | 35.9846
0.011034 | 0.013414 | 0.003203 | 0.0081017 | 0.037153 | 0.035753 |  | 35.9817
0.011032 | 0.013413 | 0.003202 | 0.0081017 | 0.037152 | 0.035749 |  | 35.979
0.011031 | 0.013413 | 0.003202 | 0.0081007 | 0.037151 | 0.035747 |  | 35.9769
0.01103 | 0.013411 | 0.003201 | 0.0081007 | 0.037149 | 0.035743 |  | 35.9719
0.011029 | 0.01341 | 0.003201 | 0.0081007 | 0.037147 | 0.035741 |  | 35.9616
0.011029 | 0.013408 | 0.003201 | 0.0081001 | 0.037145 | 0.035738 |  | 35.9553
0.011028 | 0.013407 | 0.003201 | 0.008099 | 0.037135 | 0.035735 |  | 35.955
0.011027 | 0.013405 | 0.003201 | 0.008098 | 0.037126 | 0.035731 |  | 35.9537
0.011026 | 0.013401 | 0.003201 | 0.0080978 | 0.037126 | 0.035726 |  | 35.9491
0.011026 | 0.013397 | 0.003201 | 0.0080974 | 0.037125 | 0.035721 |  | 35.9473
0.011025 | 0.013397 | 0.0032 | 0.0080973 | 0.037122 | 0.035719 |  | 35.946
0.011025 | 0.013396 | 0.0032 | 0.0080963 | 0.037118 | 0.035717 |  | 35.9401
0.011024 | 0.013396 | 0.0032 | 0.0080962 | 0.037117 | 0.035716 |  | 35.9305
0.011024 | 0.013393 | 0.0032 | 0.0080961 | 0.037115 | 0.035713 |  | 35.927
0.011023 | 0.013392 | 0.0032 | 0.0080959 | 0.037115 | 0.035711 |  | 35.9263
0.011023 | 0.013391 | 0.003199 | 0.0080957 | 0.037109 | 0.035709 |  | 35.9262
0.011022 | 0.013387 | 0.003198 | 0.0080947 | 0.037107 | 0.035702 |  | 35.924
0.011022 | 0.013386 | 0.003198 | 0.0080947 | 0.037107 | 0.035701 |  | 35.923
0.011021 | 0.013386 | 0.003198 | 0.0080933 | 0.037098 | 0.035698 |  | 35.9221
0.011021 | 0.013384 | 0.003197 | 0.0080919 | 0.037097 | 0.035694 |  | 35.9213
0.01102 | 0.013383 | 0.003197 | 0.0080918 | 0.037088 | 0.035692 |  | 35.9202
0.01102 | 0.01338 | 0.003197 | 0.0080913 | 0.037087 | 0.035688 |  | 35.9195
0.01102 | 0.013379 | 0.003196 | 0.0080899 | 0.037084 | 0.035685 |  | 35.9182
0.01102 | 0.013373 | 0.003196 | 0.0080885 | 0.037084 | 0.035678 |  | 35.9134
0.011019 | 0.013372 | 0.003196 | 0.0080875 | 0.037072 | 0.035675 |  | 35.9067
0.011019 | 0.013371 | 0.003195 | 0.0080872 | 0.037067 | 0.035672 |  | 35.9002
0.011018 | 0.013366 | 0.003195 | 0.0080871 | 0.037067 | 0.035666 |  | 35.8995
0.011016 | 0.013364 | 0.003195 | 0.0080846 | 0.037067 | 0.03566 |  | 35.8946
0.011015 | 0.013364 | 0.003195 | 0.0080844 | 0.037065 | 0.035658 |  | 35.893
0.011014 | 0.01336 | 0.003194 | 0.0080836 | 0.037064 | 0.035652 |  | 35.8927
0.011014 | 0.01336 | 0.003194 | 0.0080831 | 0.037063 | 0.035651 |  | 35.8849
0.011008 | 0.013358 | 0.003194 | 0.0080828 | 0.037062 | 0.035643 |  | 35.8837
0.011008 | 0.013357 | 0.003193 | 0.0080828 | 0.037059 | 0.035641 |  | 35.8802
0.011007 | 0.013357 | 0.003193 | 0.0080821 | 0.037059 | 0.035639 |  | 35.8791
0.011007 | 0.013356 | 0.003193 | 0.0080819 | 0.037056 | 0.035638 |  | 35.8699
0.011006 | 0.013356 | 0.003193 | 0.0080809 | 0.037054 | 0.035636 |  | 35.8699
0.011005 | 0.013355 | 0.003193 | 0.0080805 | 0.037049 | 0.035634 |  | 35.8632
0.011004 | 0.013354 | 0.003192 | 0.0080801 | 0.037048 | 0.03563 |  | 35.8604
0.011003 | 0.01335 | 0.003192 | 0.0080795 | 0.037043 | 0.035625 |  | 35.8583
0.011002 | 0.013347 | 0.003192 | 0.0080789 | 0.03704 | 0.03562 |  | 35.8544
0.011002 | 0.013346 | 0.003191 | 0.0080772 | 0.037039 | 0.035616 |  | 35.8469
0.011002 | 0.013339 | 0.003191 | 0.008077 | 0.037038 | 0.035609 |  | 35.8456
0.011001 | 0.013337 | 0.00319 | 0.0080766 | 0.037037 | 0.035605 |  | 35.8449
0.011 | 0.013335 | 0.00319 | 0.0080765 | 0.037029 | 0.035601 |  | 35.8439
0.010999 | 0.013335 | 0.00319 | 0.0080747 | 0.037028 | 0.035599 |  | 35.8429
0.010998 | 0.013334 | 0.003189 | 0.0080744 | 0.037028 | 0.035595 |  | 35.8423
0.010996 | 0.013334 | 0.003188 | 0.0080744 | 0.037024 | 0.035592 |  | 35.8409
0.010996 | 0.013332 | 0.003188 | 0.008074 | 0.037022 | 0.03559 |  | 35.8399
0.010996 | 0.013332 | 0.003187 | 0.008074 | 0.037017 | 0.035589 |  | 35.8391
0.010996 | 0.013332 | 0.003187 | 0.0080734 | 0.037012 | 0.035588 |  | 35.8364
0.010995 | 0.013331 | 0.003187 | 0.008073 | 0.037012 | 0.035586 |  | 35.8362
0.010989 | 0.013331 | 0.003187 | 0.0080729 | 0.037008 | 0.03558 |  | 35.8329
0.010989 | 0.013331 | 0.003187 | 0.0080724 | 0.037007 | 0.035579 |  | 35.8295
0.010989 | 0.013329 | 0.003186 | 0.008072 | 0.037007 | 0.035576 |  | 35.8292
0.010988 | 0.013327 | 0.003186 | 0.008072 | 0.037007 | 0.035573 |  | 35.8255
0.010987 | 0.013326 | 0.003186 | 0.0080716 | 0.037004 | 0.035571 |  | 35.8244
0.010987 | 0.013326 | 0.003185 | 0.0080701 | 0.036996 | 0.035568 |  | 35.8237
0.010983 | 0.013326 | 0.003185 | 0.00807 | 0.03699 | 0.035564 |  | 35.8205
0.010983 | 0.013325 | 0.003185 | 0.0080699 | 0.036984 | 0.035563 |  | 35.819
0.010982 | 0.013324 | 0.003184 | 0.0080695 | 0.036984 | 0.035559 |  | 35.8144
0.01098 | 0.013324 | 0.003184 | 0.0080635 | 0.036976 | 0.035552 |  | 35.8133
0.010978 | 0.013323 | 0.003184 | 0.0080634 | 0.036973 | 0.035548 |  | 35.8123
0.010978 | 0.013322 | 0.003183 | 0.0080634 | 0.036972 | 0.035546 |  | 35.8105
0.010976 | 0.013321 | 0.003183 | 0.0080621 | 0.036968 | 0.035542 |  | 35.81
0.010976 | 0.013321 | 0.003183 | 0.0080618 | 0.036966 | 0.035542 |  | 35.8094
0.010976 | 0.01332 | 0.003183 | 0.0080615 | 0.036963 | 0.03554 |  | 35.8094
0.010975 | 0.01332 | 0.003182 | 0.0080614 | 0.03696 | 0.035538 |  | 35.808
0.010973 | 0.013319 | 0.003182 | 0.0080605 | 0.036959 | 0.035534 |  | 35.8078
0.010972 | 0.013318 | 0.003182 | 0.0080598 | 0.036958 | 0.035532 |  | 35.805
0.010972 | 0.013317 | 0.003182 | 0.0080597 | 0.036956 | 0.035531 |  | 35.8022
0.010972 | 0.013317 | 0.003182 | 0.0080597 | 0.036953 | 0.035531 |  | 35.7987
0.010971 | 0.013313 | 0.003182 | 0.0080597 | 0.036952 | 0.035526 |  | 35.7921
0.010971 | 0.013311 | 0.003182 | 0.0080591 | 0.036949 | 0.035523 |  | 35.788
0.010971 | 0.013309 | 0.003181 | 0.008057 | 0.036948 | 0.035518 |  | 35.787
0.01097 | 0.013307 | 0.003181 | 0.008057 | 0.036945 | 0.035515 |  | 35.7865
0.010969 | 0.013306 | 0.003181 | 0.0080567 | 0.03694 | 0.035513 |  | 35.7845
0.010968 | 0.013301 | 0.00318 | 0.0080564 | 0.036939 | 0.035505 |  | 35.7788
0.010967 | 0.013299 | 0.00318 | 0.0080563 | 0.036931 | 0.035502 |  | 35.7777
0.010967 | 0.013299 | 0.00318 | 0.008056 | 0.036929 | 0.035502 |  | 35.7772
0.010966 | 0.013299 | 0.003179 | 0.0080553 | 0.036928 | 0.035499 |  | 35.7728
0.010966 | 0.013299 | 0.003179 | 0.008055 | 0.03692 | 0.035499 |  | 35.7719
0.010965 | 0.013299 | 0.003179 | 0.0080543 | 0.036919 | 0.035497 |  | 35.7708
0.010964 | 0.013299 | 0.003179 | 0.0080542 | 0.036912 | 0.035496 |  | 35.7631
0.01096 | 0.013297 | 0.003179 | 0.0080541 | 0.036903 | 0.03549 |  | 35.7552
0.01096 | 0.013297 | 0.003179 | 0.0080541 | 0.036901 | 0.03549 |  | 35.7551
0.010958 | 0.013296 | 0.003178 | 0.0080522 | 0.036901 | 0.035484 |  | 35.7524
0.010957 | 0.013292 | 0.003178 | 0.0080511 | 0.0369 | 0.035478 |  | 35.7499
0.010957 | 0.013291 | 0.003178 | 0.008051 | 0.036893 | 0.035477 |  | 35.7493
0.010954 | 0.013291 | 0.003178 | 0.0080503 | 0.036889 | 0.035473 |  | 35.746
0.010952 | 0.013288 | 0.003176 | 0.00805 | 0.036883 | 0.035466 |  | 35.7426
0.010952 | 0.013287 | 0.003176 | 0.00805 | 0.036883 | 0.035465 |  | 35.7408
0.01095 | 0.013287 | 0.003175 | 0.0080491 | 0.036883 | 0.035461 |  | 35.7392
0.010948 | 0.013285 | 0.003175 | 0.008049 | 0.036881 | 0.035457 |  | 35.7386
0.010947 | 0.013283 | 0.003174 | 0.0080488 | 0.036877 | 0.035453 |  | 35.7385
0.010946 | 0.013283 | 0.003173 | 0.0080485 | 0.036875 | 0.035451 |  | 35.7375
0.010946 | 0.013282 | 0.003173 | 0.0080481 | 0.036874 | 0.035449 |  | 35.7358
0.010946 | 0.01328 | 0.003172 | 0.0080463 | 0.03687 | 0.035444 |  | 35.7332
0.010946 | 0.01328 | 0.003172 | 0.008046 | 0.036869 | 0.035444 |  | 35.731
0.010944 | 0.013279 | 0.003172 | 0.0080453 | 0.036869 | 0.03544 |  | 35.7213
0.010944 | 0.013279 | 0.003171 | 0.0080447 | 0.036868 | 0.035439 |  | 35.7199
0.010943 | 0.013279 | 0.003171 | 0.0080442 | 0.036865 | 0.035437 |  | 35.7196
0.010941 | 0.013279 | 0.003171 | 0.0080441 | 0.036865 | 0.035435 |  | 35.7185
0.01094 | 0.013278 | 0.003171 | 0.0080437 | 0.036864 | 0.035433 |  | 35.7179
0.010939 | 0.013276 | 0.003171 | 0.0080426 | 0.036864 | 0.035429 |  | 35.7099
0.010938 | 0.013274 | 0.003171 | 0.0080423 | 0.036864 | 0.035425 |  | 35.7084
0.010937 | 0.01327 | 0.003171 | 0.0080406 | 0.036862 | 0.035419 |  | 35.7073
0.010937 | 0.013269 | 0.00317 | 0.0080406 | 0.036862 | 0.035417 |  | 35.7049
0.010937 | 0.013265 | 0.00317 | 0.0080396 | 0.036858 | 0.035412 |  | 35.7032
0.010934 | 0.013264 | 0.003169 | 0.0080396 | 0.036856 | 0.035407 |  | 35.694
0.010933 | 0.013264 | 0.003169 | 0.0080396 | 0.036855 | 0.035406 |  | 35.6935
0.010933 | 0.013263 | 0.003169 | 0.0080394 | 0.036852 | 0.035404 |  | 35.6932
0.010932 | 0.013262 | 0.003169 | 0.0080393 | 0.036852 | 0.035402 |  | 35.6932
0.010931 | 0.013262 | 0.003169 | 0.0080387 | 0.036851 | 0.035401 |  | 35.6931
0.010929 | 0.013259 | 0.003169 | 0.008038 | 0.036848 | 0.035395 |  | 35.6914
0.010928 | 0.013258 | 0.003169 | 0.0080375 | 0.036847 | 0.035393 |  | 35.689
0.010928 | 0.013258 | 0.003169 | 0.0080372 | 0.036846 | 0.035392 |  | 35.6887
0.010927 | 0.013258 | 0.003168 | 0.008037 | 0.036844 | 0.03539 |  | 35.6884
0.010925 | 0.013256 | 0.003168 | 0.0080359 | 0.036843 | 0.035385 |  | 35.6864
0.010922 | 0.013253 | 0.003168 | 0.0080349 | 0.036841 | 0.035378 |  | 35.6861
0.010921 | 0.013251 | 0.003168 | 0.0080349 | 0.036836 | 0.035375 |  | 35.685
0.01092 | 0.01325 | 0.003167 | 0.0080346 | 0.036829 | 0.035372 |  | 35.6832
0.010919 | 0.013247 | 0.003167 | 0.0080344 | 0.036827 | 0.035367 |  | 35.6827
0.010917 | 0.013247 | 0.003167 | 0.0080342 | 0.03682 | 0.035365 |  | 35.6761
0.010917 | 0.013245 | 0.003166 | 0.0080339 | 0.03682 | 0.035362 |  | 35.6716
0.010917 | 0.013245 | 0.003166 | 0.0080336 | 0.036816 | 0.035362 |  | 35.6699
0.010916 | 0.013245 | 0.003165 | 0.0080331 | 0.036812 | 0.035359 |  | 35.6688
0.010916 | 0.013244 | 0.003165 | 0.0080328 | 0.036812 | 0.035358 |  | 35.6614
0.010915 | 0.013244 | 0.003165 | 0.0080321 | 0.036811 | 0.035356 |  | 35.6585
0.010914 | 0.013244 | 0.003165 | 0.0080318 | 0.036809 | 0.035355 |  | 35.6583
0.01091 | 0.013242 | 0.003164 | 0.0080318 | 0.036803 | 0.035348 |  | 35.652
0.010909 | 0.013241 | 0.003164 | 0.008031 | 0.0368 | 0.035345 |  | 35.6513
0.010908 | 0.01324 | 0.003163 | 0.0080301 | 0.036799 | 0.035341 |  | 35.6459
0.010907 | 0.013239 | 0.003163 | 0.0080298 | 0.036797 | 0.035339 |  | 35.6442
0.010906 | 0.013238 | 0.003163 | 0.0080281 | 0.036795 | 0.035335 |  | 35.6416
0.010904 | 0.013236 | 0.003163 | 0.0080277 | 0.036788 | 0.035331 |  | 35.6333
0.010904 | 0.013235 | 0.003163 | 0.0080271 | 0.036778 | 0.035329 |  | 35.6287
0.010903 | 0.013234 | 0.003163 | 0.0080267 | 0.036775 | 0.035327 |  | 35.627
0.010902 | 0.013233 | 0.003163 | 0.0080261 | 0.036774 | 0.035324 |  | 35.6207
0.010901 | 0.013232 | 0.003162 | 0.0080251 | 0.03676 | 0.03532 |  | 35.6188
0.0109 | 0.013231 | 0.003162 | 0.008025 | 0.036759 | 0.035318 |  | 35.6143
0.010899 | 0.01323 | 0.003162 | 0.008025 | 0.036758 | 0.035316 |  | 35.6125
0.010898 | 0.01323 | 0.003162 | 0.0080247 | 0.036755 | 0.035315 |  | 35.61
0.010898 | 0.01323 | 0.003162 | 0.0080231 | 0.036753 | 0.035313 |  | 35.6041
0.010894 | 0.01323 | 0.003162 | 0.0080228 | 0.03675 | 0.035309 |  | 35.602
0.010886 | 0.013229 | 0.003161 | 0.0080226 | 0.036748 | 0.035299 |  | 35.5953
0.010885 | 0.013226 | 0.003161 | 0.0080221 | 0.036745 | 0.035294 |  | 35.5934
0.010884 | 0.013226 | 0.00316 | 0.0080216 | 0.036744 | 0.035292 |  | 35.5911
0.010882 | 0.013225 | 0.00316 | 0.008021 | 0.036744 | 0.035288 |  | 35.5867
0.01088 | 0.013224 | 0.00316 | 0.0080206 | 0.036735 | 0.035285 |  | 35.5846
0.01088 | 0.013223 | 0.00316 | 0.0080206 | 0.036732 | 0.035284 |  | 35.5842
0.010878 | 0.013221 | 0.00316 | 0.0080202 | 0.03673 | 0.035279 |  | 35.583
0.010878 | 0.013221 | 0.003159 | 0.00802 | 0.036723 | 0.035278 |  | 35.5819
0.010877 | 0.01322 | 0.003159 | 0.00802 | 0.03672 | 0.035276 |  | 35.578
0.010876 | 0.01322 | 0.003159 | 0.00802 | 0.036719 | 0.035275 |  | 35.5745
0.010874 | 0.013219 | 0.003159 | 0.0080196 | 0.036717 | 0.035272 |  | 35.573
0.010874 | 0.013218 | 0.003159 | 0.008019 | 0.036714 | 0.03527 |  | 35.5667
0.010874 | 0.013216 | 0.003158 | 0.0080187 | 0.036712 | 0.035267 |  | 35.563
0.010872 | 0.013215 | 0.003158 | 0.0080185 | 0.036709 | 0.035264 |  | 35.5624
0.010872 | 0.013215 | 0.003158 | 0.0080181 | 0.036708 | 0.035263 |  | 35.5585
0.010871 | 0.013215 | 0.003158 | 0.0080177 | 0.036701 | 0.035262 |  | 35.5566
0.010869 | 0.013211 | 0.003156 | 0.0080175 | 0.036701 | 0.035254 |  | 35.5563
0.010866 | 0.013211 | 0.003156 | 0.008017 | 0.036699 | 0.03525 |  | 35.5503
0.010866 | 0.013211 | 0.003156 | 0.0080159 | 0.036697 | 0.035249 |  | 35.5433
0.010865 | 0.01321 | 0.003156 | 0.0080144 | 0.036697 | 0.035245 |  | 35.5419
0.010864 | 0.01321 | 0.003155 | 0.0080144 | 0.036694 | 0.035243 |  | 35.5406
0.010864 | 0.01321 | 0.003155 | 0.0080141 | 0.036693 | 0.035243 |  | 35.5326
0.010863 | 0.013208 | 0.003155 | 0.0080136 | 0.036692 | 0.03524 |  | 35.5267
0.010862 | 0.013208 | 0.003155 | 0.0080124 | 0.036689 | 0.035237 |  | 35.5267
0.010861 | 0.013207 | 0.003155 | 0.0080113 | 0.036689 | 0.035234 |  | 35.5259
0.01086 | 0.013206 | 0.003155 | 0.0080085 | 0.036688 | 0.035229 |  | 35.5215
0.01086 | 0.013204 | 0.003155 | 0.0080084 | 0.036686 | 0.035227 |  | 35.516
0.01086 | 0.013201 | 0.003154 | 0.0080083 | 0.036683 | 0.035223 |  | 35.5068
0.010859 | 0.0132 | 0.003154 | 0.0080069 | 0.03668 | 0.03522 |  | 35.504
0.010859 | 0.013199 | 0.003154 | 0.0080054 | 0.036678 | 0.035217 |  | 35.5017
0.010859 | 0.013199 | 0.003154 | 0.0080047 | 0.036675 | 0.035217 |  | 35.5015
0.010859 | 0.013197 | 0.003153 | 0.0080043 | 0.03667 | 0.035213 |  | 35.4894
0.010859 | 0.013197 | 0.003153 | 0.0080039 | 0.03667 | 0.035213 |  | 35.4864
0.010858 | 0.013196 | 0.003153 | 0.0080038 | 0.03667 | 0.035211 |  | 35.4819
0.010858 | 0.013194 | 0.003152 | 0.0080037 | 0.036667 | 0.035208 |  | 35.476
0.010857 | 0.013192 | 0.003152 | 0.0080037 | 0.036665 | 0.035205 |  | 35.4711
0.010856 | 0.013192 | 0.003152 | 0.0080027 | 0.036665 | 0.035203 |  | 35.4679
0.010855 | 0.01319 | 0.003151 | 0.0080019 | 0.036664 | 0.035198 |  | 35.458
0.010855 | 0.013189 | 0.003151 | 0.0080011 | 0.036662 | 0.035196 |  | 35.4553
0.010853 | 0.013189 | 0.003151 | 0.0080008 | 0.036657 | 0.035194 |  | 35.455
0.010853 | 0.013188 | 0.003151 | 0.0080006 | 0.036646 | 0.035193 |  | 35.4486
0.010851 | 0.013184 | 0.00315 | 0.0080003 | 0.036644 | 0.035185 |  | 35.4441
0.010851 | 0.013182 | 0.00315 | 0.008 | 0.036634 | 0.035183 |  | 35.4319
0.010849 | 0.013182 | 0.00315 | 0.0079999 | 0.036631 | 0.035181 |  | 35.4306
0.010849 | 0.013179 | 0.003149 | 0.0079991 | 0.036631 | 0.035176 |  | 35.427
0.010848 | 0.013178 | 0.003149 | 0.007998 | 0.03663 | 0.035173 |  | 35.4253
0.010847 | 0.013178 | 0.003149 | 0.0079976 | 0.036627 | 0.035172 |  | 35.4211
0.010846 | 0.013177 | 0.003149 | 0.007997 | 0.036626 | 0.035169 |  | 35.4189
0.010844 | 0.013173 | 0.003148 | 0.0079951 | 0.036625 | 0.03516 |  | 35.4178
0.010843 | 0.013169 | 0.003148 | 0.007995 | 0.036624 | 0.035155 |  | 35.4146
0.010842 | 0.013169 | 0.003147 | 0.0079945 | 0.036624 | 0.035153 |  | 35.4118
0.010842 | 0.013169 | 0.003147 | 0.0079941 | 0.036624 | 0.035152 |  | 35.4115
0.010842 | 0.013168 | 0.003147 | 0.0079934 | 0.036624 | 0.03515 |  | 35.4098
0.010841 | 0.013164 | 0.003147 | 0.0079931 | 0.036624 | 0.035145 |  | 35.4061
0.010839 | 0.013163 | 0.003147 | 0.007993 | 0.036624 | 0.035142 |  | 35.4031
0.010839 | 0.013157 | 0.003146 | 0.0079925 | 0.036622 | 0.035135 |  | 35.398
0.010838 | 0.013157 | 0.003146 | 0.0079918 | 0.036621 | 0.035133 |  | 35.3972
0.010837 | 0.013156 | 0.003146 | 0.0079916 | 0.03662 | 0.035131 |  | 35.3881
0.010836 | 0.013155 | 0.003146 | 0.00799 | 0.036619 | 0.035127 |  | 35.3856
0.010836 | 0.013155 | 0.003145 | 0.0079895 | 0.036618 | 0.035126 |  | 35.3851
0.010835 | 0.013154 | 0.003145 | 0.0079895 | 0.036607 | 0.035123 |  | 35.3828
0.010835 | 0.013153 | 0.003145 | 0.0079879 | 0.036605 | 0.035121 |  | 35.3806
0.010834 | 0.013153 | 0.003145 | 0.0079878 | 0.036604 | 0.03512 |  | 35.38
0.010834 | 0.013151 | 0.003145 | 0.0079874 | 0.036604 | 0.035117 |  | 35.3757
0.010833 | 0.013151 | 0.003145 | 0.0079874 | 0.036603 | 0.035116 |  | 35.3747
0.010833 | 0.01315 | 0.003145 | 0.0079869 | 0.036603 | 0.035115 |  | 35.3713
0.010832 | 0.01315 | 0.003145 | 0.007986 | 0.036602 | 0.035113 |  | 35.3693
0.010832 | 0.013149 | 0.003144 | 0.007985 | 0.036597 | 0.03511 |  | 35.3644
0.010831 | 0.013146 | 0.003144 | 0.0079849 | 0.036594 | 0.035106 |  | 35.3603
0.010829 | 0.013145 | 0.003144 | 0.0079837 | 0.036591 | 0.035102 |  | 35.3592
0.010828 | 0.013144 | 0.003143 | 0.0079823 | 0.036589 | 0.035097 |  | 35.3551
0.010827 | 0.013143 | 0.003143 | 0.0079817 | 0.036582 | 0.035095 |  | 35.349
0.010826 | 0.013141 | 0.003143 | 0.0079817 | 0.036581 | 0.035092 |  | 35.3474
0.010824 | 0.013141 | 0.003143 | 0.0079817 | 0.036577 | 0.03509 |  | 35.343
0.010823 | 0.013141 | 0.003143 | 0.0079813 | 0.036576 | 0.035088 |  | 35.3397
0.010822 | 0.013139 | 0.003143 | 0.0079812 | 0.036576 | 0.035085 |  | 35.329
0.010822 | 0.013138 | 0.003143 | 0.007981 | 0.036575 | 0.035084 |  | 35.3282
0.010821 | 0.013138 | 0.003142 | 0.0079798 | 0.036572 | 0.035081 |  | 35.327
0.01082 | 0.013137 | 0.003141 | 0.0079791 | 0.036571 | 0.035077 |  | 35.3255
0.01082 | 0.013137 | 0.00314 | 0.0079788 | 0.036567 | 0.035076 |  | 35.3195
0.010819 | 0.013135 | 0.00314 | 0.0079766 | 0.036567 | 0.035071 |  | 35.3164
0.010818 | 0.013135 | 0.00314 | 0.0079766 | 0.036567 | 0.03507 |  | 35.3121
0.010817 | 0.013133 | 0.00314 | 0.007976 | 0.036566 | 0.035066 |  | 35.3087
0.010816 | 0.013133 | 0.00314 | 0.0079752 | 0.036564 | 0.035064 |  | 35.3042
0.010816 | 0.013132 | 0.00314 | 0.0079751 | 0.036558 | 0.035063 |  | 35.2987
0.010815 | 0.013132 | 0.00314 | 0.0079746 | 0.036556 | 0.035062 |  | 35.2981
0.010813 | 0.013131 | 0.003139 | 0.0079745 | 0.036553 | 0.035058 |  | 35.298
0.01081 | 0.01313 | 0.003139 | 0.0079745 | 0.036549 | 0.035054 |  | 35.2941
0.010809 | 0.01313 | 0.003139 | 0.0079721 | 0.036549 | 0.03505 |  | 35.2937
0.010808 | 0.013128 | 0.003139 | 0.0079717 | 0.036547 | 0.035047 |  | 35.291
0.010804 | 0.013127 | 0.003139 | 0.0079706 | 0.036547 | 0.035041 |  | 35.2901
0.010802 | 0.013126 | 0.003139 | 0.0079705 | 0.036545 | 0.035037 |  | 35.289
0.010801 | 0.013126 | 0.003138 | 0.00797 | 0.036542 | 0.035035 |  | 35.2857
0.010801 | 0.013125 | 0.003138 | 0.00797 | 0.036542 | 0.035034 |  | 35.2818
0.010801 | 0.013123 | 0.003137 | 0.0079686 | 0.036538 | 0.03503 |  | 35.2801
0.010801 | 0.013122 | 0.003137 | 0.0079676 | 0.036534 | 0.035028 |  | 35.2797
0.0108 | 0.013122 | 0.003137 | 0.0079674 | 0.036532 | 0.035026 |  | 35.2765
0.0108 | 0.013116 | 0.003137 | 0.0079674 | 0.03653 | 0.03502 |  | 35.2743
0.0108 | 0.013113 | 0.003137 | 0.007967 | 0.036529 | 0.035017 |  | 35.266
0.010799 | 0.013113 | 0.003136 | 0.0079664 | 0.036527 | 0.035014 |  | 35.2589
0.010798 | 0.013111 | 0.003136 | 0.0079664 | 0.036525 | 0.035011 |  | 35.252
0.010797 | 0.013111 | 0.003136 | 0.0079663 | 0.036523 | 0.03501 |  | 35.2507
0.010797 | 0.01311 | 0.003135 | 0.0079643 | 0.036523 | 0.035006 |  | 35.2493
0.010796 | 0.013107 | 0.003135 | 0.007964 | 0.036514 | 0.035002 |  | 35.2481
0.010794 | 0.013107 | 0.003135 | 0.007964 | 0.036509 | 0.035 |  | 35.2436
0.010793 | 0.013105 | 0.003135 | 0.0079638 | 0.036508 | 0.034997 |  | 35.2431
0.010793 | 0.013103 | 0.003135 | 0.0079637 | 0.036507 | 0.034995 |  | 35.24
0.010792 | 0.013101 | 0.003134 | 0.0079633 | 0.036506 | 0.03499 |  | 35.239
0.010791 | 0.0131 | 0.003134 | 0.0079625 | 0.036497 | 0.034988 |  | 35.2373
0.010791 | 0.013099 | 0.003134 | 0.0079617 | 0.036494 | 0.034986 |  | 35.2346
0.01079 | 0.013099 | 0.003134 | 0.0079617 | 0.036494 | 0.034985 |  | 35.2343
0.01079 | 0.013097 | 0.003134 | 0.0079615 | 0.036491 | 0.034982 |  | 35.2309
0.010788 | 0.013096 | 0.003133 | 0.0079612 | 0.036487 | 0.034978 |  | 35.2273
0.010786 | 0.013096 | 0.003133 | 0.0079609 | 0.036485 | 0.034976 |  | 35.2263
0.010785 | 0.013093 | 0.003133 | 0.0079607 | 0.036481 | 0.034972 |  | 35.2259
0.010785 | 0.013092 | 0.003132 | 0.0079605 | 0.036481 | 0.03497 |  | 35.2227
0.010785 | 0.013092 | 0.003132 | 0.0079605 | 0.036476 | 0.03497 |  | 35.2214
0.010784 | 0.013091 | 0.003132 | 0.0079605 | 0.036466 | 0.034967 |  | 35.2187
0.010783 | 0.013088 | 0.003131 | 0.0079605 | 0.036465 | 0.034962 |  | 35.2185
0.010783 | 0.013086 | 0.00313 | 0.0079602 | 0.036462 | 0.034959 |  | 35.2168
0.010782 | 0.013085 | 0.00313 | 0.0079598 | 0.036462 | 0.034957 |  | 35.215
0.010782 | 0.013084 | 0.00313 | 0.0079582 | 0.03646 | 0.034954 |  | 35.2127
0.010782 | 0.013084 | 0.00313 | 0.0079575 | 0.036458 | 0.034953 |  | 35.209
0.010781 | 0.013082 | 0.00313 | 0.007957 | 0.036457 | 0.03495 |  | 35.2021
0.01078 | 0.013078 | 0.003129 | 0.0079569 | 0.036453 | 0.034944 |  | 35.1986
0.010779 | 0.013076 | 0.003128 | 0.0079569 | 0.036452 | 0.03494 |  | 35.1954
0.010779 | 0.013074 | 0.003128 | 0.0079551 | 0.03645 | 0.034936 |  | 35.1914
0.010779 | 0.01307 | 0.003128 | 0.0079541 | 0.036448 | 0.034931 |  | 35.1911
0.010779 | 0.013065 | 0.003128 | 0.0079541 | 0.036448 | 0.034926 |  | 35.1879
0.010778 | 0.013064 | 0.003127 | 0.007954 | 0.036443 | 0.034923 |  | 35.1872
0.010777 | 0.013064 | 0.003127 | 0.0079535 | 0.036441 | 0.034922 |  | 35.1857
0.010775 | 0.013062 | 0.003127 | 0.0079534 | 0.036439 | 0.034917 |  | 35.1819
0.010775 | 0.013062 | 0.003127 | 0.007953 | 0.036439 | 0.034917 |  | 35.1804
0.010774 | 0.013061 | 0.003127 | 0.0079518 | 0.036438 | 0.034914 |  | 35.1793
0.010774 | 0.013059 | 0.003127 | 0.007949 | 0.036428 | 0.034909 |  | 35.1767
0.010774 | 0.013055 | 0.003126 | 0.0079474 | 0.036422 | 0.034902 |  | 35.1759
0.010772 | 0.013054 | 0.003125 | 0.0079469 | 0.036419 | 0.034898 |  | 35.1738
0.01077 | 0.013052 | 0.003124 | 0.0079469 | 0.036419 | 0.034893 |  | 35.1703
0.01077 | 0.013047 | 0.003124 | 0.0079462 | 0.036418 | 0.034887 |  | 35.1701
0.010769 | 0.013044 | 0.003124 | 0.0079447 | 0.03641 | 0.034882 |  | 35.1629
0.010768 | 0.013043 | 0.003123 | 0.0079442 | 0.036407 | 0.034878 |  | 35.16
0.010768 | 0.013042 | 0.003123 | 0.007944 | 0.036405 | 0.034877 |  | 35.1582
0.010768 | 0.013042 | 0.003123 | 0.0079436 | 0.036404 | 0.034877 |  | 35.1532
0.010767 | 0.013041 | 0.003122 | 0.0079433 | 0.036402 | 0.034873 |  | 35.1529
0.010767 | 0.01304 | 0.003122 | 0.0079431 | 0.0364 | 0.034872 |  | 35.1402
0.010766 | 0.013038 | 0.003121 | 0.007943 | 0.036398 | 0.034868 |  | 35.14
0.010766 | 0.013037 | 0.003121 | 0.0079413 | 0.036396 | 0.034865 |  | 35.1323
0.010765 | 0.013034 | 0.003121 | 0.0079393 | 0.03639 | 0.034859 |  | 35.1288
0.010765 | 0.013034 | 0.003121 | 0.0079387 | 0.036387 | 0.034859 |  | 35.1274
0.010763 | 0.013033 | 0.00312 | 0.0079383 | 0.036385 | 0.034854 |  | 35.127
0.010763 | 0.013032 | 0.00312 | 0.0079373 | 0.036381 | 0.034852 |  | 35.1238
0.01076 | 0.013031 | 0.00312 | 0.0079366 | 0.036381 | 0.034848 |  | 35.1225
0.010756 | 0.013031 | 0.00312 | 0.0079343 | 0.036381 | 0.034841 |  | 35.1216
0.010755 | 0.013025 | 0.00312 | 0.0079334 | 0.036377 | 0.034833 |  | 35.1172
0.010753 | 0.013025 | 0.00312 | 0.007933 | 0.036375 | 0.034831 |  | 35.1147
0.010752 | 0.01302 | 0.003119 | 0.007933 | 0.036372 | 0.034824 |  | 35.1145
0.010751 | 0.01302 | 0.003119 | 0.007932 | 0.036371 | 0.034822 |  | 35.1016
0.010748 | 0.013019 | 0.003118 | 0.007932 | 0.036371 | 0.034817 |  | 35.1
0.010746 | 0.013016 | 0.003118 | 0.0079316 | 0.03637 | 0.034812 |  | 35.0942
0.010746 | 0.013015 | 0.003117 | 0.0079316 | 0.036369 | 0.03481 |  | 35.094
0.010746 | 0.013013 | 0.003117 | 0.0079314 | 0.036369 | 0.034807 |  | 35.0934
0.010744 | 0.013011 | 0.003117 | 0.0079312 | 0.036364 | 0.034803 |  | 35.093
0.010744 | 0.013011 | 0.003117 | 0.007929 | 0.036364 | 0.034801 |  | 35.0926
0.010743 | 0.013011 | 0.003116 | 0.0079289 | 0.036363 | 0.034799 |  | 35.091
0.010741 | 0.013011 | 0.003115 | 0.0079289 | 0.036354 | 0.034796 |  | 35.0815
0.010741 | 0.01301 | 0.003115 | 0.007928 | 0.036353 | 0.034794 |  | 35.0814
0.01074 | 0.013008 | 0.003115 | 0.0079279 | 0.036351 | 0.034791 |  | 35.0809
0.010739 | 0.013006 | 0.003115 | 0.0079278 | 0.03635 | 0.034788 |  | 35.0733
0.010739 | 0.013006 | 0.003115 | 0.0079278 | 0.036348 | 0.034788 |  | 35.0632
0.010737 | 0.013003 | 0.003115 | 0.0079275 | 0.036345 | 0.034782 |  | 35.061
0.010736 | 0.013003 | 0.003114 | 0.0079254 | 0.036342 | 0.034778 |  | 35.0609
0.010736 | 0.013002 | 0.003114 | 0.007925 | 0.036341 | 0.034777 |  | 35.0587
0.010734 | 0.012999 | 0.003114 | 0.0079248 | 0.036338 | 0.034772 |  | 35.0552
0.010734 | 0.012997 | 0.003113 | 0.007923 | 0.036336 | 0.034767 |  | 35.053
0.010733 | 0.012995 | 0.003113 | 0.0079229 | 0.036331 | 0.034764 |  | 35.0516
0.010729 | 0.012995 | 0.003113 | 0.0079227 | 0.03633 | 0.03476 |  | 35.0484
0.010729 | 0.012993 | 0.003113 | 0.0079223 | 0.036329 | 0.034757 |  | 35.0475
0.010729 | 0.012993 | 0.003113 | 0.0079222 | 0.036327 | 0.034757 |  | 35.0434
0.010728 | 0.012991 | 0.003111 | 0.0079222 | 0.036325 | 0.034752 |  | 35.0369
0.010728 | 0.012991 | 0.003111 | 0.0079207 | 0.036325 | 0.034751 |  | 35.0367
0.010727 | 0.012984 | 0.003111 | 0.0079203 | 0.036324 | 0.034742 |  | 35.033
0.010725 | 0.012983 | 0.003111 | 0.0079203 | 0.036322 | 0.034739 |  | 35.0191
0.010724 | 0.012982 | 0.003111 | 0.0079201 | 0.036321 | 0.034737 |  | 35.0189
0.010723 | 0.012978 | 0.003111 | 0.0079171 | 0.036317 | 0.034729 |  | 35.0178
0.010723 | 0.012977 | 0.003111 | 0.0079171 | 0.036317 | 0.034728 |  | 35.016
0.010723 | 0.012977 | 0.00311 | 0.0079171 | 0.036313 | 0.034727 |  | 35.0115
0.010722 | 0.012975 | 0.00311 | 0.0079171 | 0.036303 | 0.034724 |  | 35.011
0.010721 | 0.012975 | 0.00311 | 0.0079166 | 0.036301 | 0.034723 |  | 35.0097
0.010721 | 0.012973 | 0.00311 | 0.0079156 | 0.036301 | 0.03472 |  | 35.0096
0.010719 | 0.012971 | 0.003109 | 0.007913 | 0.0363 | 0.034712 |  | 35.007
0.010719 | 0.01297 | 0.003109 | 0.0079121 | 0.036299 | 0.03471 |  | 35.006
0.010719 | 0.012969 | 0.003108 | 0.0079121 | 0.036298 | 0.034708 |  | 35.006
0.010719 | 0.012968 | 0.003108 | 0.007912 | 0.036297 | 0.034707 |  | 35.003
0.010719 | 0.012962 | 0.003107 | 0.007911 | 0.036295 | 0.034699 |  | 34.9965
0.010719 | 0.01296 | 0.003107 | 0.0079101 | 0.036292 | 0.034696 |  | 34.9951
0.010718 | 0.012957 | 0.003107 | 0.0079101 | 0.03629 | 0.034692 |  | 34.9886
0.010718 | 0.01295 | 0.003107 | 0.00791 | 0.036287 | 0.034685 |  | 34.9836
0.010718 | 0.01295 | 0.003106 | 0.00791 | 0.036286 | 0.034684 |  | 34.9825
0.010716 | 0.01295 | 0.003105 | 0.0079099 | 0.036285 | 0.034681 |  | 34.9824
0.010711 | 0.012949 | 0.003105 | 0.0079099 | 0.036284 | 0.034675 |  | 34.9819
0.01071 | 0.012949 | 0.003104 | 0.0079094 | 0.036279 | 0.034672 |  | 34.9808
0.010709 | 0.012948 | 0.003104 | 0.007909 | 0.036272 | 0.03467 |  | 34.9805
0.010708 | 0.012946 | 0.003104 | 0.0079079 | 0.036271 | 0.034666 |  | 34.9794
0.010707 | 0.012946 | 0.003104 | 0.0079073 | 0.036271 | 0.034664 |  | 34.9768
0.010706 | 0.012943 | 0.003103 | 0.0079073 | 0.03627 | 0.034659 |  | 34.9733
0.010706 | 0.012943 | 0.003103 | 0.0079063 | 0.036266 | 0.034658 |  | 34.9724
0.010704 | 0.012942 | 0.003103 | 0.007906 | 0.036264 | 0.034655 |  | 34.9721
0.010703 | 0.012942 | 0.003103 | 0.0079049 | 0.036262 | 0.034653 |  | 34.972
0.010703 | 0.012941 | 0.003103 | 0.0079043 | 0.036262 | 0.034651 |  | 34.9715
0.010703 | 0.012941 | 0.003103 | 0.007904 | 0.036251 | 0.034651 |  | 34.9695
0.010701 | 0.012941 | 0.003103 | 0.007904 | 0.036249 | 0.034649 |  | 34.9641
0.0107 | 0.01294 | 0.003102 | 0.0079027 | 0.036249 | 0.034645 |  | 34.961
0.010699 | 0.012939 | 0.003102 | 0.0079027 | 0.036249 | 0.034643 |  | 34.9579
0.010699 | 0.012939 | 0.003102 | 0.007902 | 0.036248 | 0.034642 |  | 34.9568
0.010697 | 0.012938 | 0.003102 | 0.0078978 | 0.036247 | 0.034635 |  | 34.9446
0.010697 | 0.012936 | 0.003102 | 0.0078969 | 0.036243 | 0.034632 |  | 34.9429
0.010697 | 0.012935 | 0.003102 | 0.0078969 | 0.036241 | 0.034631 |  | 34.9419
0.010697 | 0.012934 | 0.003102 | 0.0078958 | 0.036238 | 0.034629 |  | 34.9403
0.010697 | 0.012934 | 0.003102 | 0.0078953 | 0.036234 | 0.034628 |  | 34.9365
0.010696 | 0.01293 | 0.003101 | 0.0078948 | 0.036234 | 0.034622 |  | 34.931
0.010696 | 0.01293 | 0.003101 | 0.0078945 | 0.036231 | 0.034622 |  | 34.9304
0.010695 | 0.012929 | 0.003101 | 0.0078942 | 0.03623 | 0.034619 |  | 34.93
0.010694 | 0.012929 | 0.003101 | 0.0078942 | 0.036229 | 0.034618 |  | 34.9295
0.010694 | 0.012927 | 0.003101 | 0.0078931 | 0.036226 | 0.034615 |  | 34.9291
0.010693 | 0.012926 | 0.0031 | 0.007893 | 0.036225 | 0.034612 |  | 34.9288
0.010692 | 0.012922 | 0.003099 | 0.0078927 | 0.036221 | 0.034606 |  | 34.927
0.010692 | 0.012922 | 0.003099 | 0.0078917 | 0.03622 | 0.034605 |  | 34.9251
0.01069 | 0.01292 | 0.003098 | 0.007891 | 0.03622 | 0.034599 |  | 34.9204
0.010689 | 0.01292 | 0.003098 | 0.007891 | 0.036219 | 0.034598 |  | 34.9083
0.010687 | 0.01292 | 0.003098 | 0.0078904 | 0.036215 | 0.034595 |  | 34.9081
0.010686 | 0.012918 | 0.003098 | 0.007888 | 0.036214 | 0.03459 |  | 34.908
0.010681 | 0.012917 | 0.003098 | 0.0078871 | 0.036212 | 0.034583 |  | 34.9045
0.010681 | 0.012916 | 0.003097 | 0.007887 | 0.036212 | 0.034581 |  | 34.9037
0.01068 | 0.012916 | 0.003097 | 0.0078868 | 0.036208 | 0.03458 |  | 34.9026
0.010677 | 0.012916 | 0.003097 | 0.0078863 | 0.036207 | 0.034576 |  | 34.898
0.010677 | 0.012915 | 0.003096 | 0.0078859 | 0.036206 | 0.034574 |  | 34.8961
0.010677 | 0.012915 | 0.003095 | 0.0078848 | 0.036202 | 0.034572 |  | 34.8919
0.010674 | 0.012912 | 0.003095 | 0.0078846 | 0.036201 | 0.034566 |  | 34.884
0.010673 | 0.012909 | 0.003095 | 0.0078843 | 0.036198 | 0.034561 |  | 34.8831
0.010672 | 0.012909 | 0.003094 | 0.0078837 | 0.036197 | 0.034559 |  | 34.8754
0.010671 | 0.012909 | 0.003094 | 0.007883 | 0.036197 | 0.034557 |  | 34.8754
0.010667 | 0.012909 | 0.003094 | 0.0078814 | 0.036194 | 0.034551 |  | 34.8706
0.010665 | 0.012908 | 0.003094 | 0.0078802 | 0.036193 | 0.034547 |  | 34.8648
0.010665 | 0.012907 | 0.003093 | 0.0078798 | 0.036192 | 0.034545 |  | 34.8646
0.010665 | 0.012906 | 0.003093 | 0.0078779 | 0.036189 | 0.034542 |  | 34.854
0.010664 | 0.012904 | 0.003093 | 0.0078776 | 0.036189 | 0.034539 |  | 34.8502
0.010663 | 0.0129 | 0.003093 | 0.0078764 | 0.036184 | 0.034532 |  | 34.8481
0.01066 | 0.0129 | 0.003093 | 0.0078757 | 0.036184 | 0.034529 |  | 34.8449
0.01066 | 0.012899 | 0.003092 | 0.0078754 | 0.036183 | 0.034526 |  | 34.8438
0.010659 | 0.012899 | 0.003092 | 0.007874 | 0.036181 | 0.034524 |  | 34.8431
0.010659 | 0.012898 | 0.003092 | 0.007874 | 0.036181 | 0.034523 |  | 34.841
0.010655 | 0.012896 | 0.003092 | 0.0078738 | 0.036179 | 0.034517 |  | 34.8357
0.010654 | 0.012896 | 0.003091 | 0.0078727 | 0.036168 | 0.034514 |  | 34.8281
0.010654 | 0.012895 | 0.003091 | 0.007872 | 0.036162 | 0.034512 |  | 34.8255
0.010653 | 0.012894 | 0.003091 | 0.0078717 | 0.036161 | 0.03451 |  | 34.8211
0.010652 | 0.01289 | 0.003091 | 0.0078716 | 0.036159 | 0.034505 |  | 34.819
0.010652 | 0.012889 | 0.00309 | 0.007871 | 0.036158 | 0.034502 |  | 34.8186
0.010652 | 0.012889 | 0.00309 | 0.0078702 | 0.036155 | 0.034501 |  | 34.8183
0.01065 | 0.012885 | 0.00309 | 0.0078697 | 0.036151 | 0.034495 |  | 34.8087
0.010646 | 0.012885 | 0.00309 | 0.0078694 | 0.03614 | 0.03449 |  | 34.8049
0.010642 | 0.012884 | 0.003089 | 0.0078692 | 0.036139 | 0.034484 |  | 34.803
0.010641 | 0.012883 | 0.003089 | 0.007869 | 0.036132 | 0.034482 |  | 34.803
0.010639 | 0.012882 | 0.003089 | 0.0078689 | 0.036131 | 0.034479 |  | 34.8023
0.010639 | 0.012881 | 0.003088 | 0.0078677 | 0.036128 | 0.034476 |  | 34.8023
0.010638 | 0.01288 | 0.003088 | 0.0078677 | 0.036127 | 0.034474 |  | 34.8021
0.010637 | 0.012879 | 0.003088 | 0.0078672 | 0.036121 | 0.034471 |  | 34.8001
0.010636 | 0.012878 | 0.003087 | 0.0078663 | 0.036121 | 0.034467 |  | 34.7952
0.010636 | 0.012878 | 0.003087 | 0.0078657 | 0.03612 | 0.034467 |  | 34.795
0.010635 | 0.012872 | 0.003087 | 0.0078646 | 0.036118 | 0.034459 |  | 34.7943
0.010634 | 0.012872 | 0.003087 | 0.0078637 | 0.036109 | 0.034457 |  | 34.788
0.010633 | 0.01287 | 0.003087 | 0.0078637 | 0.036106 | 0.034454 |  | 34.7815
0.010631 | 0.012869 | 0.003086 | 0.0078627 | 0.036105 | 0.034449 |  | 34.7787
0.010631 | 0.012868 | 0.003086 | 0.0078616 | 0.036104 | 0.034447 |  | 34.7701
0.010631 | 0.012868 | 0.003086 | 0.0078616 | 0.036101 | 0.034447 |  | 34.7539
0.010629 | 0.012868 | 0.003086 | 0.0078606 | 0.036101 | 0.034444 |  | 34.7522
0.010628 | 0.012867 | 0.003085 | 0.0078599 | 0.036096 | 0.03444 |  | 34.744
0.010627 | 0.012866 | 0.003085 | 0.0078593 | 0.036096 | 0.034437 |  | 34.7437
0.010626 | 0.012865 | 0.003085 | 0.0078586 | 0.036095 | 0.034435 |  | 34.7391
0.010624 | 0.012861 | 0.003084 | 0.0078586 | 0.036095 | 0.034428 |  | 34.7336
0.010624 | 0.012859 | 0.003084 | 0.0078571 | 0.036094 | 0.034424 |  | 34.733
0.010623 | 0.012857 | 0.003084 | 0.0078571 | 0.036092 | 0.034421 |  | 34.7188
0.010621 | 0.012856 | 0.003084 | 0.007857 | 0.036092 | 0.034418 |  | 34.7178
0.010621 | 0.012854 | 0.003084 | 0.0078569 | 0.036087 | 0.034416 |  | 34.717
0.01062 | 0.012854 | 0.003084 | 0.0078566 | 0.036083 | 0.034415 |  | 34.7145
0.010619 | 0.012852 | 0.003084 | 0.0078546 | 0.036078 | 0.03441 |  | 34.712
0.010619 | 0.012852 | 0.003083 | 0.0078529 | 0.036078 | 0.034407 |  | 34.7116
0.010618 | 0.012848 | 0.003083 | 0.0078528 | 0.036078 | 0.034402 |  | 34.7077
0.010616 | 0.012847 | 0.003083 | 0.007852 | 0.036073 | 0.034398 |  | 34.7074
0.010614 | 0.012847 | 0.003083 | 0.0078518 | 0.036072 | 0.034396 |  | 34.7021
0.010614 | 0.012846 | 0.003082 | 0.007851 | 0.036072 | 0.034393 |  | 34.7013
0.010614 | 0.012845 | 0.003082 | 0.0078495 | 0.036071 | 0.034391 |  | 34.7011
0.010614 | 0.012845 | 0.003082 | 0.0078494 | 0.036071 | 0.03439 |  | 34.6977
0.010613 | 0.012845 | 0.003081 | 0.007849 | 0.036069 | 0.034388 |  | 34.6966
0.010613 | 0.012842 | 0.003081 | 0.0078483 | 0.036067 | 0.034384 |  | 34.6922
0.010613 | 0.012841 | 0.003081 | 0.0078483 | 0.036064 | 0.034383 |  | 34.6899
0.010612 | 0.012841 | 0.00308 | 0.007848 | 0.036064 | 0.034381 |  | 34.6896
0.01061 | 0.01284 | 0.00308 | 0.0078479 | 0.036059 | 0.034378 |  | 34.687
0.01061 | 0.01284 | 0.003079 | 0.0078477 | 0.036059 | 0.034377 |  | 34.685
0.010608 | 0.012837 | 0.003079 | 0.0078469 | 0.036058 | 0.034371 |  | 34.678
0.010607 | 0.012837 | 0.003078 | 0.0078465 | 0.036055 | 0.034369 |  | 34.6752
0.010607 | 0.012835 | 0.003078 | 0.0078456 | 0.036054 | 0.034366 |  | 34.674
0.010606 | 0.012834 | 0.003077 | 0.007845 | 0.036045 | 0.034362 |  | 34.6708
0.010606 | 0.012831 | 0.003077 | 0.007843 | 0.036043 | 0.034357 |  | 34.6707
0.010605 | 0.01283 | 0.003076 | 0.0078414 | 0.036037 | 0.034352 |  | 34.6693
0.010603 | 0.012829 | 0.003076 | 0.0078412 | 0.03603 | 0.034349 |  | 34.6607
0.010601 | 0.012828 | 0.003076 | 0.0078401 | 0.03603 | 0.034345 |  | 34.6578
0.010599 | 0.012828 | 0.003076 | 0.0078398 | 0.036025 | 0.034343 |  | 34.6576
0.010598 | 0.012828 | 0.003075 | 0.007839 | 0.036025 | 0.03434 |  | 34.6551
0.010597 | 0.012823 | 0.003075 | 0.0078387 | 0.036024 | 0.034334 |  | 34.6538
0.010596 | 0.012823 | 0.003075 | 0.0078382 | 0.036023 | 0.034332 |  | 34.6514
0.010594 | 0.01282 | 0.003074 | 0.007837 | 0.036023 | 0.034325 |  | 34.6486
0.010591 | 0.012819 | 0.003074 | 0.0078367 | 0.036022 | 0.034321 |  | 34.6476
0.010589 | 0.012818 | 0.003074 | 0.0078364 | 0.036021 | 0.034317 |  | 34.6468
0.010589 | 0.012817 | 0.003073 | 0.0078364 | 0.03602 | 0.034315 |  | 34.6462
0.010589 | 0.012814 | 0.003072 | 0.0078354 | 0.036019 | 0.03431 |  | 34.644
0.010589 | 0.012812 | 0.003072 | 0.0078346 | 0.036019 | 0.034308 |  | 34.635
0.010587 | 0.01281 | 0.003072 | 0.0078344 | 0.036019 | 0.034303 |  | 34.6272
0.010587 | 0.012804 | 0.003072 | 0.0078335 | 0.036012 | 0.034297 |  | 34.6238
0.010585 | 0.012804 | 0.003071 | 0.0078334 | 0.03601 | 0.034293 |  | 34.6226
0.010585 | 0.012803 | 0.003071 | 0.0078324 | 0.035999 | 0.034291 |  | 34.6218
0.010583 | 0.0128 | 0.00307 | 0.007831 | 0.035999 | 0.034284 |  | 34.6202
0.010582 | 0.0128 | 0.00307 | 0.0078293 | 0.035998 | 0.034281 |  | 34.62
0.010582 | 0.0128 | 0.003069 | 0.0078288 | 0.035994 | 0.03428 |  | 34.6196
0.01058 | 0.012795 | 0.003069 | 0.007828 | 0.035991 | 0.034272 |  | 34.6191
0.01058 | 0.012794 | 0.003069 | 0.0078262 | 0.03599 | 0.034269 |  | 34.616
0.01058 | 0.012794 | 0.003069 | 0.007826 | 0.035986 | 0.034269 |  | 34.6105
0.01058 | 0.01279 | 0.003068 | 0.0078255 | 0.035983 | 0.034263 |  | 34.6086
0.010578 | 0.012789 | 0.003068 | 0.0078253 | 0.035982 | 0.03426 |  | 34.6029
0.010577 | 0.012789 | 0.003068 | 0.0078245 | 0.03598 | 0.034258 |  | 34.5988
0.010576 | 0.012787 | 0.003068 | 0.0078243 | 0.035978 | 0.034255 |  | 34.595
0.010576 | 0.012787 | 0.003067 | 0.0078237 | 0.035976 | 0.034254 |  | 34.5937
0.010576 | 0.012786 | 0.003067 | 0.0078235 | 0.035975 | 0.034252 |  | 34.5841
0.010572 | 0.012786 | 0.003067 | 0.0078231 | 0.035975 | 0.034248 |  | 34.5832
0.010571 | 0.012784 | 0.003066 | 0.0078227 | 0.03597 | 0.034244 |  | 34.5831
0.010569 | 0.012784 | 0.003066 | 0.0078216 | 0.035967 | 0.034241 |  | 34.58
0.010568 | 0.012784 | 0.003065 | 0.0078211 | 0.035963 | 0.034238 |  | 34.5749
0.010568 | 0.012783 | 0.003065 | 0.0078206 | 0.035956 | 0.034237 |  | 34.5709
0.010568 | 0.012781 | 0.003064 | 0.0078203 | 0.035956 | 0.034233 |  | 34.5698
0.010566 | 0.012781 | 0.003064 | 0.0078203 | 0.035955 | 0.034231 |  | 34.5645
0.010565 | 0.012781 | 0.003064 | 0.0078196 | 0.035954 | 0.03423 |  | 34.5637
0.010565 | 0.012779 | 0.003064 | 0.0078173 | 0.035953 | 0.034225 |  | 34.5615
0.010564 | 0.012779 | 0.003063 | 0.0078171 | 0.035953 | 0.034223 |  | 34.5594
0.01056 | 0.012779 | 0.003063 | 0.007817 | 0.035952 | 0.034219 |  | 34.5588
0.01056 | 0.012776 | 0.003063 | 0.0078163 | 0.035944 | 0.034215 |  | 34.5586
0.01056 | 0.012776 | 0.003063 | 0.0078163 | 0.035941 | 0.034215 |  | 34.5583
0.010558 | 0.012775 | 0.003062 | 0.0078162 | 0.035941 | 0.034211 |  | 34.5565
0.010555 | 0.012775 | 0.003061 | 0.007816 | 0.03594 | 0.034207 |  | 34.5532
0.010555 | 0.012774 | 0.003061 | 0.0078158 | 0.035935 | 0.034206 |  | 34.5467
0.010554 | 0.012773 | 0.003061 | 0.0078158 | 0.035934 | 0.034204 |  | 34.5436
0.010552 | 0.01277 | 0.00306 | 0.0078155 | 0.035934 | 0.034198 |  | 34.5385
0.010552 | 0.012769 | 0.00306 | 0.0078145 | 0.035928 | 0.034195 |  | 34.5354
0.010552 | 0.012767 | 0.00306 | 0.0078123 | 0.035924 | 0.034191 |  | 34.5341
0.010551 | 0.012767 | 0.00306 | 0.007812 | 0.035923 | 0.03419 |  | 34.5334
0.01055 | 0.012767 | 0.003059 | 0.007811 | 0.035917 | 0.034187 |  | 34.5297
0.010549 | 0.012761 | 0.003059 | 0.0078089 | 0.035915 | 0.034178 |  | 34.5268
0.010547 | 0.01276 | 0.003058 | 0.0078051 | 0.035914 | 0.03417 |  | 34.5225
0.010544 | 0.01276 | 0.003058 | 0.0078046 | 0.035914 | 0.034167 |  | 34.5149
0.010543 | 0.012759 | 0.003058 | 0.007803 | 0.03591 | 0.034163 |  | 34.5089
0.010543 | 0.012759 | 0.003058 | 0.0078021 | 0.035908 | 0.034162 |  | 34.5049
0.010542 | 0.012759 | 0.003057 | 0.0078017 | 0.035906 | 0.03416 |  | 34.5043
0.010541 | 0.012757 | 0.003057 | 0.0078011 | 0.035903 | 0.034156 |  | 34.5004
0.01054 | 0.012756 | 0.003056 | 0.0078001 | 0.035899 | 0.034152 |  | 34.4999
0.010539 | 0.012755 | 0.003056 | 0.0078001 | 0.035898 | 0.03415 |  | 34.4996
0.010536 | 0.012752 | 0.003056 | 0.0077985 | 0.035896 | 0.034142 |  | 34.487
0.010535 | 0.01275 | 0.003056 | 0.0077977 | 0.035896 | 0.034139 |  | 34.4868
0.010535 | 0.01275 | 0.003056 | 0.0077974 | 0.035892 | 0.034138 |  | 34.484
0.010534 | 0.012749 | 0.003055 | 0.007797 | 0.035892 | 0.034135 |  | 34.475
0.010533 | 0.012745 | 0.003055 | 0.007797 | 0.035886 | 0.03413 |  | 34.4743
0.010533 | 0.012743 | 0.003055 | 0.0077965 | 0.035885 | 0.034127 |  | 34.463
0.010531 | 0.012741 | 0.003054 | 0.007795 | 0.035882 | 0.034121 |  | 34.4572
0.010531 | 0.012741 | 0.003054 | 0.0077949 | 0.035875 | 0.034121 |  | 34.455
0.010531 | 0.012739 | 0.003054 | 0.0077946 | 0.035872 | 0.034119 |  | 34.4517
0.010529 | 0.012736 | 0.003054 | 0.0077935 | 0.035872 | 0.034112 |  | 34.4492
0.010529 | 0.012736 | 0.003053 | 0.0077929 | 0.035866 | 0.034111 |  | 34.444
0.010527 | 0.012735 | 0.003053 | 0.0077929 | 0.035865 | 0.034108 |  | 34.4401
0.010526 | 0.012735 | 0.003053 | 0.007792 | 0.035864 | 0.034106 |  | 34.4395
0.010526 | 0.012735 | 0.003053 | 0.0077919 | 0.035861 | 0.034106 |  | 34.439
0.010525 | 0.012735 | 0.003053 | 0.0077913 | 0.035861 | 0.034104 |  | 34.4346
0.010525 | 0.012733 | 0.003053 | 0.0077903 | 0.035861 | 0.034101 |  | 34.4325
0.010525 | 0.012732 | 0.003052 | 0.0077894 | 0.035859 | 0.034098 |  | 34.4313
0.010523 | 0.01273 | 0.003052 | 0.007789 | 0.035859 | 0.034094 |  | 34.4269
0.010522 | 0.012729 | 0.003051 | 0.0077883 | 0.035857 | 0.03409 |  | 34.4241
0.010521 | 0.012728 | 0.003051 | 0.0077878 | 0.035853 | 0.034088 |  | 34.423
0.01052 | 0.012728 | 0.003051 | 0.0077878 | 0.03585 | 0.034087 |  | 34.4199
0.01052 | 0.012726 | 0.003049 | 0.0077873 | 0.035844 | 0.034082 |  | 34.4173
0.01052 | 0.012726 | 0.003049 | 0.0077838 | 0.035839 | 0.034079 |  | 34.4161
0.010519 | 0.012725 | 0.003049 | 0.0077837 | 0.035838 | 0.034077 |  | 34.4053
0.010518 | 0.012724 | 0.003048 | 0.0077829 | 0.035838 | 0.034073 |  | 34.405
0.010515 | 0.012723 | 0.003048 | 0.0077824 | 0.035833 | 0.034068 |  | 34.4037
0.010514 | 0.012722 | 0.003048 | 0.0077824 | 0.03583 | 0.034066 |  | 34.4016
0.010513 | 0.012721 | 0.003048 | 0.0077822 | 0.035825 | 0.034064 |  | 34.4012
0.010511 | 0.01272 | 0.003048 | 0.0077822 | 0.035825 | 0.034061 |  | 34.399
0.010511 | 0.012718 | 0.003048 | 0.0077822 | 0.035821 | 0.034059 |  | 34.3985
0.010511 | 0.012718 | 0.003047 | 0.0077801 | 0.035821 | 0.034056 |  | 34.3984
0.010511 | 0.012714 | 0.003046 | 0.0077792 | 0.03582 | 0.03405 |  | 34.3961
0.01051 | 0.012713 | 0.003046 | 0.0077791 | 0.03582 | 0.034048 |  | 34.3936
0.01051 | 0.012713 | 0.003045 | 0.0077789 | 0.035818 | 0.034047 |  | 34.389
0.010508 | 0.012712 | 0.003045 | 0.0077789 | 0.035815 | 0.034044 |  | 34.3862
0.010508 | 0.012711 | 0.003044 | 0.0077781 | 0.035812 | 0.034041 |  | 34.3734
0.010508 | 0.012707 | 0.003044 | 0.0077781 | 0.035807 | 0.034037 |  | 34.37
0.010507 | 0.012705 | 0.003044 | 0.0077775 | 0.035798 | 0.034034 |  | 34.3689
0.010507 | 0.012705 | 0.003043 | 0.0077771 | 0.035795 | 0.034032 |  | 34.3589
0.010507 | 0.012702 | 0.003043 | 0.0077769 | 0.035794 | 0.034029 |  | 34.3574
0.010506 | 0.012702 | 0.003043 | 0.0077766 | 0.035792 | 0.034028 |  | 34.3518
0.010506 | 0.012701 | 0.003043 | 0.007776 | 0.035787 | 0.034026 |  | 34.3481
0.010506 | 0.012698 | 0.003043 | 0.0077755 | 0.035787 | 0.034022 |  | 34.3453
0.010504 | 0.012697 | 0.003043 | 0.0077751 | 0.035785 | 0.034019 |  | 34.3446
0.010503 | 0.012696 | 0.003042 | 0.0077744 | 0.035782 | 0.034015 |  | 34.34
0.010503 | 0.012694 | 0.003042 | 0.007774 | 0.035782 | 0.034013 |  | 34.3399
0.010502 | 0.012694 | 0.003042 | 0.007774 | 0.03578 | 0.034012 |  | 34.3354
0.010502 | 0.012694 | 0.003041 | 0.0077732 | 0.035779 | 0.03401 |  | 34.3344
0.0105 | 0.012691 | 0.003041 | 0.0077724 | 0.035779 | 0.034004 |  | 34.3338
0.010499 | 0.012689 | 0.00304 | 0.007772 | 0.035778 | 0.034 |  | 34.333
0.010498 | 0.012686 | 0.00304 | 0.007772 | 0.035778 | 0.033996 |  | 34.3329
0.010498 | 0.012686 | 0.00304 | 0.007772 | 0.035776 | 0.033996 |  | 34.3295
0.010498 | 0.012685 | 0.00304 | 0.007771 | 0.035776 | 0.033994 |  | 34.3267
0.010496 | 0.012685 | 0.003039 | 0.0077709 | 0.035768 | 0.033991 |  | 34.324
0.010495 | 0.012683 | 0.003039 | 0.0077695 | 0.035761 | 0.033987 |  | 34.324
0.010495 | 0.012682 | 0.003039 | 0.0077691 | 0.035758 | 0.033985 |  | 34.323
0.010494 | 0.012682 | 0.003039 | 0.0077689 | 0.035753 | 0.033984 |  | 34.3225
0.010493 | 0.012681 | 0.003039 | 0.0077683 | 0.035753 | 0.033981 |  | 34.3203
0.010491 | 0.012679 | 0.003039 | 0.0077679 | 0.03575 | 0.033977 |  | 34.3143
0.010491 | 0.012679 | 0.003039 | 0.0077664 | 0.035748 | 0.033975 |  | 34.3128
0.010491 | 0.012677 | 0.003038 | 0.0077664 | 0.035746 | 0.033972 |  | 34.3097
0.010489 | 0.012676 | 0.003038 | 0.0077662 | 0.035745 | 0.033969 |  | 34.3096
0.010488 | 0.012674 | 0.003037 | 0.0077658 | 0.035745 | 0.033965 |  | 34.3082
0.010487 | 0.012674 | 0.003037 | 0.0077658 | 0.035743 | 0.033964 |  | 34.302
0.010485 | 0.01267 | 0.003037 | 0.0077658 | 0.035737 | 0.033958 |  | 34.3014
0.010483 | 0.012669 | 0.003036 | 0.0077658 | 0.035735 | 0.033954 |  | 34.3007
0.010482 | 0.012667 | 0.003035 | 0.0077648 | 0.035734 | 0.033949 |  | 34.2965
0.01048 | 0.012666 | 0.003035 | 0.0077642 | 0.035733 | 0.033945 |  | 34.2931
0.010479 | 0.012664 | 0.003035 | 0.007764 | 0.035733 | 0.033942 |  | 34.2841
0.010478 | 0.012664 | 0.003035 | 0.0077637 | 0.035728 | 0.033941 |  | 34.2833
0.010475 | 0.012662 | 0.003035 | 0.0077628 | 0.035723 | 0.033935 |  | 34.275
0.010475 | 0.012662 | 0.003034 | 0.0077628 | 0.035722 | 0.033934 |  | 34.2737
0.010474 | 0.012661 | 0.003033 | 0.0077618 | 0.03572 | 0.03393 |  | 34.2725
0.010474 | 0.01266 | 0.003033 | 0.0077608 | 0.035717 | 0.033928 |  | 34.271
0.010473 | 0.012653 | 0.003033 | 0.0077607 | 0.035715 | 0.03392 |  | 34.2708
0.010473 | 0.012652 | 0.003033 | 0.007759 | 0.035709 | 0.033917 |  | 34.2701
0.01047 | 0.012651 | 0.003033 | 0.007759 | 0.035708 | 0.033913 |  | 34.259
0.010469 | 0.01265 | 0.003033 | 0.0077578 | 0.035707 | 0.03391 |  | 34.2583
0.010469 | 0.012648 | 0.003032 | 0.0077568 | 0.035705 | 0.033906 |  | 34.2581
0.010469 | 0.012648 | 0.003032 | 0.0077567 | 0.035702 | 0.033906 |  | 34.2513
0.010469 | 0.012647 | 0.003032 | 0.007753 | 0.035696 | 0.033901 |  | 34.2494
0.010468 | 0.012645 | 0.003031 | 0.0077525 | 0.035688 | 0.033897 |  | 34.249
0.010468 | 0.012644 | 0.00303 | 0.0077515 | 0.035688 | 0.033894 |  | 34.2481
0.010466 | 0.012644 | 0.00303 | 0.0077515 | 0.035686 | 0.033892 |  | 34.2473
0.010465 | 0.012644 | 0.00303 | 0.0077515 | 0.035685 | 0.033891 |  | 34.2458
0.010465 | 0.012643 | 0.00303 | 0.0077501 | 0.035681 | 0.033888 |  | 34.2452
0.010464 | 0.012642 | 0.00303 | 0.0077488 | 0.035677 | 0.033885 |  | 34.2437
0.010464 | 0.012641 | 0.003029 | 0.0077486 | 0.035677 | 0.033883 |  | 34.2333
0.010464 | 0.012638 | 0.003029 | 0.0077484 | 0.035666 | 0.033879 |  | 34.2333
0.010462 | 0.012638 | 0.003029 | 0.0077475 | 0.035664 | 0.033876 |  | 34.2321
0.010462 | 0.012636 | 0.003029 | 0.0077457 | 0.035662 | 0.033873 |  | 34.2292
0.010457 | 0.012636 | 0.003029 | 0.0077455 | 0.035662 | 0.033867 |  | 34.2281
0.010456 | 0.012635 | 0.003028 | 0.0077443 | 0.035661 | 0.033863 |  | 34.223
0.010454 | 0.012635 | 0.003028 | 0.007744 | 0.035661 | 0.033861 |  | 34.2203
0.010454 | 0.012634 | 0.003028 | 0.007744 | 0.035659 | 0.03386 |  | 34.2145
0.010454 | 0.012634 | 0.003027 | 0.0077436 | 0.035659 | 0.033859 |  | 34.2141
0.010452 | 0.012632 | 0.003027 | 0.0077424 | 0.035658 | 0.033853 |  | 34.2132
0.010452 | 0.012631 | 0.003027 | 0.0077424 | 0.03565 | 0.033852 |  | 34.2095
0.010452 | 0.012629 | 0.003026 | 0.0077423 | 0.03565 | 0.033849 |  | 34.209
0.010452 | 0.012629 | 0.003026 | 0.0077406 | 0.03565 | 0.033848 |  | 34.2088
0.010451 | 0.012625 | 0.003025 | 0.0077405 | 0.035642 | 0.033842 |  | 34.2053
0.01045 | 0.012625 | 0.003025 | 0.0077405 | 0.035635 | 0.033841 |  | 34.2023
0.01045 | 0.012625 | 0.003025 | 0.0077403 | 0.035634 | 0.03384 |  | 34.201
0.010449 | 0.012623 | 0.003025 | 0.0077385 | 0.035631 | 0.033835 |  | 34.201
0.010448 | 0.012619 | 0.003024 | 0.0077383 | 0.03563 | 0.033829 |  | 34.1974
0.010446 | 0.012618 | 0.003024 | 0.0077375 | 0.035629 | 0.033826 |  | 34.1957
0.010446 | 0.012618 | 0.003024 | 0.0077369 | 0.035628 | 0.033825 |  | 34.192
0.010445 | 0.012617 | 0.003024 | 0.0077363 | 0.035626 | 0.033822 |  | 34.1873
0.010444 | 0.012617 | 0.003024 | 0.0077359 | 0.035626 | 0.033821 |  | 34.1861
0.010443 | 0.012615 | 0.003024 | 0.0077351 | 0.035624 | 0.033817 |  | 34.1844
0.010443 | 0.012614 | 0.003024 | 0.0077349 | 0.035623 | 0.033816 |  | 34.1768
0.010441 | 0.012614 | 0.003023 | 0.007734 | 0.035623 | 0.033812 |  | 34.1757
0.010441 | 0.012611 | 0.003023 | 0.0077325 | 0.035619 | 0.033807 |  | 34.1614
0.010441 | 0.01261 | 0.003023 | 0.0077322 | 0.035616 | 0.033806 |  | 34.1606
0.01044 | 0.012609 | 0.003023 | 0.007731 | 0.035608 | 0.033803 |  | 34.1597
0.010439 | 0.012609 | 0.003023 | 0.0077305 | 0.035607 | 0.033801 |  | 34.1517
0.010439 | 0.012606 | 0.003022 | 0.0077284 | 0.035601 | 0.033795 |  | 34.1477
0.010438 | 0.012605 | 0.003022 | 0.0077282 | 0.035595 | 0.033793 |  | 34.1433
0.010438 | 0.012603 | 0.003022 | 0.007728 | 0.035595 | 0.033791 |  | 34.1378
0.010437 | 0.012602 | 0.003022 | 0.007727 | 0.035591 | 0.033788 |  | 34.1355
0.010436 | 0.012602 | 0.003021 | 0.0077269 | 0.035588 | 0.033786 |  | 34.1266
0.010435 | 0.012602 | 0.003021 | 0.0077264 | 0.035587 | 0.033784 |  | 34.1253
0.010433 | 0.0126 | 0.003021 | 0.0077256 | 0.035586 | 0.03378 |  | 34.1174
0.010433 | 0.012599 | 0.003021 | 0.0077252 | 0.035585 | 0.033778 |  | 34.1159
0.010432 | 0.012597 | 0.003021 | 0.0077251 | 0.035584 | 0.033775 |  | 34.1131
0.010431 | 0.012597 | 0.003021 | 0.0077249 | 0.035579 | 0.033774 |  | 34.1109
0.01043 | 0.012596 | 0.00302 | 0.0077237 | 0.035567 | 0.03377 |  | 34.1099
0.010429 | 0.012595 | 0.00302 | 0.0077234 | 0.035566 | 0.033767 |  | 34.1073
0.010428 | 0.012594 | 0.003019 | 0.0077231 | 0.035564 | 0.033764 |  | 34.103
0.010428 | 0.012594 | 0.003019 | 0.0077229 | 0.035563 | 0.033764 |  | 34.101
0.010427 | 0.012593 | 0.003019 | 0.0077226 | 0.035551 | 0.033762 |  | 34.1
0.010426 | 0.012591 | 0.003018 | 0.0077226 | 0.035551 | 0.033758 |  | 34.0999
0.010426 | 0.012589 | 0.003018 | 0.0077224 | 0.035544 | 0.033755 |  | 34.0982
0.010425 | 0.012588 | 0.003018 | 0.007722 | 0.03554 | 0.033753 |  | 34.0946
0.010423 | 0.012586 | 0.003017 | 0.0077218 | 0.035539 | 0.033748 |  | 34.0941
0.010422 | 0.012584 | 0.003016 | 0.007721 | 0.035536 | 0.033743 |  | 34.09
0.01042 | 0.012582 | 0.003016 | 0.007721 | 0.035531 | 0.033739 |  | 34.0889
0.010418 | 0.012581 | 0.003015 | 0.0077208 | 0.035527 | 0.033735 |  | 34.0885
0.010418 | 0.01258 | 0.003014 | 0.00772 | 0.035519 | 0.033732 |  | 34.0883
0.010417 | 0.012578 | 0.003014 | 0.00772 | 0.035517 | 0.033729 |  | 34.0731
0.010417 | 0.012577 | 0.003014 | 0.0077199 | 0.035512 | 0.033728 |  | 34.0713
0.010416 | 0.012576 | 0.003014 | 0.0077186 | 0.035511 | 0.033725 |  | 34.0678
0.010416 | 0.012575 | 0.003013 | 0.0077169 | 0.035508 | 0.033721 |  | 34.0669
0.010414 | 0.012575 | 0.003012 | 0.0077166 | 0.035503 | 0.033718 |  | 34.0652
0.010413 | 0.012575 | 0.003012 | 0.0077163 | 0.035497 | 0.033716 |  | 34.0622
0.010412 | 0.012574 | 0.003012 | 0.0077163 | 0.035496 | 0.033714 |  | 34.0599
0.010409 | 0.012573 | 0.003012 | 0.0077155 | 0.035489 | 0.03371 |  | 34.0537
0.010409 | 0.012571 | 0.003012 | 0.0077149 | 0.035488 | 0.033707 |  | 34.0526
0.010409 | 0.01257 | 0.003011 | 0.0077145 | 0.035487 | 0.033705 |  | 34.0488
0.010408 | 0.012568 | 0.00301 | 0.0077139 | 0.035483 | 0.0337 |  | 34.0487
0.010407 | 0.012567 | 0.00301 | 0.0077137 | 0.035472 | 0.033698 |  | 34.0432
0.010407 | 0.012565 | 0.003009 | 0.0077135 | 0.035467 | 0.033695 |  | 34.04
0.010406 | 0.012563 | 0.003009 | 0.0077126 | 0.035466 | 0.033691 |  | 34.038
0.010406 | 0.01256 | 0.003009 | 0.0077125 | 0.035466 | 0.033687 |  | 34.0285
0.010406 | 0.012557 | 0.003009 | 0.0077118 | 0.03546 | 0.033684 |  | 34.0277
0.010406 | 0.012556 | 0.003008 | 0.0077113 | 0.035453 | 0.033681 |  | 34.0248
0.010406 | 0.012555 | 0.003008 | 0.0077094 | 0.03545 | 0.033678 |  | 34.0207
0.010404 | 0.012555 | 0.003008 | 0.0077087 | 0.035445 | 0.033676 |  | 34.0189
0.010404 | 0.012552 | 0.003007 | 0.0077076 | 0.035444 | 0.033671 |  | 34.011
0.010404 | 0.012552 | 0.003007 | 0.0077074 | 0.035443 | 0.03367 |  | 34.0095
0.010403 | 0.012551 | 0.003007 | 0.0077072 | 0.035442 | 0.033668 |  | 34.007
0.010402 | 0.01255 | 0.003006 | 0.0077067 | 0.035438 | 0.033665 |  | 33.9853
0.010402 | 0.01255 | 0.003006 | 0.0077057 | 0.035434 | 0.033664 |  | 33.9729
0.0104 | 0.01255 | 0.003006 | 0.0077057 | 0.03543 | 0.033662 |  | 33.9689
0.010399 | 0.012548 | 0.003005 | 0.0077052 | 0.035429 | 0.033657 |  | 33.966
0.010397 | 0.012547 | 0.003005 | 0.0077042 | 0.035429 | 0.033653 |  | 33.964
0.010396 | 0.012546 | 0.003004 | 0.0077037 | 0.035427 | 0.03365 |  | 33.9633
0.010396 | 0.012545 | 0.003004 | 0.0077034 | 0.035426 | 0.033648 |  | 33.9555
0.010396 | 0.012544 | 0.003004 | 0.0077033 | 0.035413 | 0.033647 |  | 33.9528
0.010396 | 0.012542 | 0.003003 | 0.007703 | 0.035413 | 0.033644 |  | 33.9523
0.010394 | 0.012542 | 0.003003 | 0.0077023 | 0.035413 | 0.033641 |  | 33.9457
0.010393 | 0.012541 | 0.003003 | 0.0077014 | 0.035412 | 0.033638 |  | 33.9404
0.010391 | 0.01254 | 0.003003 | 0.0077014 | 0.035407 | 0.033635 |  | 33.9403
0.010391 | 0.012536 | 0.003003 | 0.0077012 | 0.035407 | 0.033631 |  | 33.9389
0.01039 | 0.012536 | 0.003002 | 0.0077006 | 0.035407 | 0.033629 |  | 33.9365
0.010389 | 0.012535 | 0.003002 | 0.0076992 | 0.035407 | 0.033625 |  | 33.9327
0.010388 | 0.012534 | 0.003001 | 0.0076985 | 0.035405 | 0.033621 |  | 33.9244
0.010387 | 0.012532 | 0.003001 | 0.0076982 | 0.035404 | 0.033618 |  | 33.924
0.010387 | 0.012531 | 0.003001 | 0.0076962 | 0.035403 | 0.033615 |  | 33.9226
0.010387 | 0.01253 | 0.003001 | 0.0076962 | 0.035395 | 0.033614 |  | 33.9224
0.010386 | 0.012529 | 0.003001 | 0.0076962 | 0.035393 | 0.033612 |  | 33.9178
0.010384 | 0.012528 | 0.003001 | 0.0076951 | 0.035386 | 0.033608 |  | 33.9103
0.010383 | 0.012526 | 0.003 | 0.0076951 | 0.035382 | 0.033604 |  | 33.9061
0.010381 | 0.012525 | 0.003 | 0.0076944 | 0.035381 | 0.0336 |  | 33.905
0.01038 | 0.012524 | 0.003 | 0.0076941 | 0.035379 | 0.033598 |  | 33.9001
0.01038 | 0.012524 | 0.002999 | 0.0076931 | 0.035377 | 0.033596 |  | 33.8962
0.010379 | 0.012523 | 0.002998 | 0.0076922 | 0.035375 | 0.033592 |  | 33.8918
0.010375 | 0.012522 | 0.002998 | 0.0076921 | 0.035372 | 0.033587 |  | 33.8839
0.010374 | 0.012522 | 0.002998 | 0.0076913 | 0.035372 | 0.033585 |  | 33.8827
0.010374 | 0.01252 | 0.002997 | 0.0076901 | 0.035366 | 0.033581 |  | 33.8797
0.010371 | 0.01252 | 0.002997 | 0.0076897 | 0.035361 | 0.033578 |  | 33.875
0.010371 | 0.012519 | 0.002997 | 0.0076891 | 0.035353 | 0.033576 |  | 33.874
0.010371 | 0.012518 | 0.002996 | 0.0076881 | 0.035346 | 0.033573 |  | 33.8709
0.010369 | 0.012518 | 0.002995 | 0.0076881 | 0.035342 | 0.03357 |  | 33.8648
0.010369 | 0.012516 | 0.002995 | 0.007688 | 0.035338 | 0.033568 |  | 33.8643
0.010369 | 0.012516 | 0.002995 | 0.007686 | 0.035333 | 0.033566 |  | 33.8598
0.010367 | 0.012515 | 0.002995 | 0.007685 | 0.035333 | 0.033562 |  | 33.8449
0.010366 | 0.012514 | 0.002995 | 0.007684 | 0.035327 | 0.033559 |  | 33.8442
0.010366 | 0.012514 | 0.002995 | 0.007684 | 0.035324 | 0.033559 |  | 33.8428
0.010365 | 0.012511 | 0.002995 | 0.007684 | 0.035322 | 0.033555 |  | 33.8377
0.010361 | 0.012509 | 0.002995 | 0.007684 | 0.035321 | 0.033549 |  | 33.8294
0.01036 | 0.012507 | 0.002994 | 0.0076833 | 0.035318 | 0.033544 |  | 33.8221
0.010357 | 0.012506 | 0.002994 | 0.0076831 | 0.035315 | 0.03354 |  | 33.821
0.010356 | 0.012506 | 0.002993 | 0.007683 | 0.035313 | 0.033538 |  | 33.8137
0.010354 | 0.012504 | 0.002993 | 0.007683 | 0.035313 | 0.033534 |  | 33.813
0.010354 | 0.012502 | 0.002993 | 0.0076829 | 0.035308 | 0.033532 |  | 33.8066
0.010354 | 0.012502 | 0.002992 | 0.0076821 | 0.035308 | 0.03353 |  | 33.8053
0.010352 | 0.012502 | 0.002992 | 0.007682 | 0.035304 | 0.033528 |  | 33.8027
0.010351 | 0.012495 | 0.002992 | 0.0076819 | 0.035299 | 0.03352 |  | 33.7982
0.01035 | 0.012495 | 0.002992 | 0.0076813 | 0.035297 | 0.033518 |  | 33.7936
0.01035 | 0.012494 | 0.002992 | 0.0076813 | 0.035297 | 0.033517 |  | 33.7929
0.01035 | 0.012494 | 0.002992 | 0.0076809 | 0.035297 | 0.033517 |  | 33.7921
0.010348 | 0.012493 | 0.002992 | 0.00768 | 0.035295 | 0.033513 |  | 33.7893
0.010346 | 0.012493 | 0.002992 | 0.0076799 | 0.035294 | 0.033511 |  | 33.789
0.010346 | 0.01249 | 0.002991 | 0.007678 | 0.035292 | 0.033505 |  | 33.7877
0.010346 | 0.01249 | 0.00299 | 0.0076778 | 0.035292 | 0.033504 |  | 33.7872
0.010346 | 0.01249 | 0.002989 | 0.0076778 | 0.035284 | 0.033503 |  | 33.7807
0.010345 | 0.012489 | 0.002989 | 0.0076768 | 0.035277 | 0.0335 |  | 33.776
0.010344 | 0.012487 | 0.002989 | 0.0076768 | 0.035273 | 0.033497 |  | 33.7683
0.010344 | 0.012484 | 0.002988 | 0.0076768 | 0.035271 | 0.033493 |  | 33.7663
0.010343 | 0.012482 | 0.002988 | 0.0076758 | 0.03527 | 0.033489 |  | 33.766
0.010341 | 0.012481 | 0.002988 | 0.0076758 | 0.035268 | 0.033486 |  | 33.7589
0.010341 | 0.012473 | 0.002988 | 0.0076749 | 0.035263 | 0.033477 |  | 33.7493
0.01034 | 0.012471 | 0.002988 | 0.0076741 | 0.035262 | 0.033473 |  | 33.7464
0.010339 | 0.01247 | 0.002988 | 0.0076738 | 0.03526 | 0.033471 |  | 33.7457
0.010339 | 0.012469 | 0.002987 | 0.007673 | 0.03526 | 0.033468 |  | 33.7454
0.010339 | 0.012468 | 0.002987 | 0.0076727 | 0.035258 | 0.033467 |  | 33.7445
0.010338 | 0.012467 | 0.002986 | 0.0076727 | 0.035251 | 0.033464 |  | 33.7439
0.010338 | 0.012467 | 0.002986 | 0.0076719 | 0.035249 | 0.033463 |  | 33.742
0.010338 | 0.012465 | 0.002986 | 0.0076707 | 0.035246 | 0.03346 |  | 33.7403
0.010337 | 0.012465 | 0.002986 | 0.00767 | 0.035245 | 0.033458 |  | 33.7385
0.010337 | 0.012465 | 0.002986 | 0.0076699 | 0.035242 | 0.033458 |  | 33.7356
0.010336 | 0.012463 | 0.002986 | 0.0076689 | 0.035238 | 0.033454 |  | 33.7287
0.010335 | 0.012463 | 0.002986 | 0.0076689 | 0.035226 | 0.033453 |  | 33.7279
0.010335 | 0.012463 | 0.002985 | 0.0076689 | 0.035221 | 0.033452 |  | 33.7267
0.010334 | 0.01246 | 0.002985 | 0.0076659 | 0.035221 | 0.033445 |  | 33.7186
0.010333 | 0.01246 | 0.002985 | 0.0076656 | 0.03522 | 0.033444 |  | 33.7184
0.010333 | 0.012459 | 0.002985 | 0.0076656 | 0.035219 | 0.033443 |  | 33.7174
0.01033 | 0.012459 | 0.002984 | 0.0076656 | 0.035219 | 0.033439 |  | 33.7156
0.010329 | 0.012458 | 0.002984 | 0.0076654 | 0.03521 | 0.033436 |  | 33.7154
0.010328 | 0.012456 | 0.002984 | 0.0076646 | 0.035209 | 0.033433 |  | 33.7151
0.010326 | 0.012455 | 0.002984 | 0.0076636 | 0.035205 | 0.033429 |  | 33.7132
0.010325 | 0.012454 | 0.002983 | 0.007663 | 0.035203 | 0.033425 |  | 33.7081
0.010324 | 0.012452 | 0.002981 | 0.0076619 | 0.035201 | 0.033419 |  | 33.7004
0.010323 | 0.01245 | 0.002981 | 0.0076619 | 0.0352 | 0.033416 |  | 33.6995
0.010323 | 0.012448 | 0.00298 | 0.0076615 | 0.035195 | 0.033413 |  | 33.6972
0.010321 | 0.012447 | 0.00298 | 0.0076605 | 0.035194 | 0.033408 |  | 33.6902
0.010321 | 0.012446 | 0.00298 | 0.0076598 | 0.035188 | 0.033407 |  | 33.6869
0.01032 | 0.012446 | 0.002979 | 0.0076595 | 0.035187 | 0.033404 |  | 33.6826
0.01032 | 0.012444 | 0.002979 | 0.0076595 | 0.035186 | 0.033402 |  | 33.6802
0.01032 | 0.012442 | 0.002979 | 0.0076584 | 0.035185 | 0.033399 |  | 33.6606
0.01032 | 0.012441 | 0.002979 | 0.0076584 | 0.035184 | 0.033398 |  | 33.6518
0.010319 | 0.012437 | 0.002979 | 0.0076574 | 0.035184 | 0.033392 |  | 33.65
0.010318 | 0.012437 | 0.002979 | 0.0076565 | 0.035177 | 0.03339 |  | 33.6426
0.010316 | 0.012437 | 0.002979 | 0.0076565 | 0.035177 | 0.033388 |  | 33.636
0.010315 | 0.012436 | 0.002978 | 0.0076564 | 0.035176 | 0.033385 |  | 33.6325
0.010315 | 0.012436 | 0.002978 | 0.0076554 | 0.035175 | 0.033384 |  | 33.627
0.010315 | 0.012434 | 0.002977 | 0.007655 | 0.035172 | 0.033381 |  | 33.624
0.010314 | 0.012433 | 0.002976 | 0.0076543 | 0.035172 | 0.033377 |  | 33.6185
0.010313 | 0.012432 | 0.002976 | 0.0076543 | 0.035165 | 0.033375 |  | 33.6133
0.010313 | 0.012429 | 0.002976 | 0.0076533 | 0.035165 | 0.033371 |  | 33.6116
0.010313 | 0.012428 | 0.002976 | 0.0076533 | 0.035164 | 0.03337 |  | 33.6087
0.010312 | 0.012427 | 0.002975 | 0.0076523 | 0.035163 | 0.033366 |  | 33.602
0.010311 | 0.012426 | 0.002975 | 0.0076517 | 0.035159 | 0.033364 |  | 33.594
0.01031 | 0.012426 | 0.002975 | 0.0076513 | 0.035156 | 0.033362 |  | 33.5913
0.01031 | 0.012426 | 0.002974 | 0.0076507 | 0.035154 | 0.033361 |  | 33.588
0.010309 | 0.012425 | 0.002974 | 0.0076498 | 0.035152 | 0.033358 |  | 33.5868
0.010307 | 0.012424 | 0.002974 | 0.0076492 | 0.035149 | 0.033354 |  | 33.5854
0.010307 | 0.012423 | 0.002973 | 0.0076491 | 0.035147 | 0.033352 |  | 33.5838
0.010307 | 0.012422 | 0.002972 | 0.0076487 | 0.035147 | 0.03335 |  | 33.5755
0.010305 | 0.01242 | 0.002972 | 0.0076483 | 0.035147 | 0.033345 |  | 33.5734
0.010305 | 0.01242 | 0.002972 | 0.0076477 | 0.035143 | 0.033345 |  | 33.5624
0.010305 | 0.012419 | 0.002972 | 0.0076477 | 0.035138 | 0.033344 |  | 33.5609
0.010304 | 0.012417 | 0.002971 | 0.0076471 | 0.035137 | 0.033339 |  | 33.547
0.010304 | 0.012416 | 0.002971 | 0.0076453 | 0.035137 | 0.033336 |  | 33.5417
0.010302 | 0.012415 | 0.002971 | 0.0076451 | 0.035127 | 0.033333 |  | 33.534
0.0103 | 0.012414 | 0.002971 | 0.0076447 | 0.035126 | 0.03333 |  | 33.5317
0.010298 | 0.012414 | 0.002971 | 0.0076447 | 0.035125 | 0.033328 |  | 33.5309
0.010297 | 0.012413 | 0.00297 | 0.0076443 | 0.035125 | 0.033324 |  | 33.5289
0.010297 | 0.012412 | 0.00297 | 0.0076441 | 0.035122 | 0.033323 |  | 33.5152
0.010297 | 0.012412 | 0.00297 | 0.0076435 | 0.035118 | 0.033323 |  | 33.513
0.010296 | 0.012411 | 0.002969 | 0.0076425 | 0.035116 | 0.033319 |  | 33.5075
0.010295 | 0.012408 | 0.002968 | 0.0076412 | 0.035112 | 0.033312 |  | 33.5065
0.010295 | 0.012406 | 0.002968 | 0.007641 | 0.035109 | 0.03331 |  | 33.499
0.010294 | 0.012401 | 0.002968 | 0.0076407 | 0.035109 | 0.033304 |  | 33.4951
0.010294 | 0.012398 | 0.002966 | 0.0076397 | 0.035106 | 0.033298 |  | 33.4888
0.010292 | 0.012395 | 0.002966 | 0.0076392 | 0.035104 | 0.033292 |  | 33.4824
0.010289 | 0.012393 | 0.002966 | 0.0076392 | 0.035097 | 0.033287 |  | 33.4815
0.010287 | 0.012392 | 0.002966 | 0.0076386 | 0.035086 | 0.033284 |  | 33.4746
0.010286 | 0.012391 | 0.002966 | 0.0076381 | 0.035085 | 0.033281 |  | 33.4718
0.010283 | 0.01239 | 0.002966 | 0.0076381 | 0.03508 | 0.033277 |  | 33.4698
0.010282 | 0.012389 | 0.002966 | 0.0076381 | 0.035079 | 0.033275 |  | 33.466
0.010281 | 0.012388 | 0.002965 | 0.0076379 | 0.035075 | 0.033272 |  | 33.464
0.010281 | 0.012388 | 0.002965 | 0.0076375 | 0.035073 | 0.033271 |  | 33.4626
0.01028 | 0.012387 | 0.002964 | 0.007636 | 0.035071 | 0.033267 |  | 33.461
0.010279 | 0.012385 | 0.002964 | 0.007635 | 0.03507 | 0.033263 |  | 33.4606
0.010278 | 0.012382 | 0.002964 | 0.0076349 | 0.035067 | 0.033259 |  | 33.4576
0.010278 | 0.01238 | 0.002964 | 0.0076348 | 0.035067 | 0.033257 |  | 33.4521
0.010277 | 0.012376 | 0.002964 | 0.0076344 | 0.035066 | 0.033251 |  | 33.4478
0.010275 | 0.012375 | 0.002963 | 0.0076336 | 0.035065 | 0.033247 |  | 33.4299
0.010275 | 0.012375 | 0.002963 | 0.0076317 | 0.035064 | 0.033245 |  | 33.4272
0.010273 | 0.012374 | 0.002963 | 0.0076316 | 0.035064 | 0.033242 |  | 33.4238
0.010272 | 0.012373 | 0.002963 | 0.007631 | 0.035062 | 0.033239 |  | 33.4223
0.010272 | 0.012372 | 0.002962 | 0.007631 | 0.035059 | 0.033237 |  | 33.4197
0.010271 | 0.012369 | 0.002962 | 0.0076306 | 0.035058 | 0.033233 |  | 33.4174
0.010269 | 0.012368 | 0.002962 | 0.00763 | 0.035053 | 0.033229 |  | 33.4164
0.010268 | 0.012366 | 0.002962 | 0.0076297 | 0.035052 | 0.033226 |  | 33.415
0.010266 | 0.012366 | 0.002961 | 0.0076296 | 0.03505 | 0.033223 |  | 33.4036
0.010266 | 0.012364 | 0.002961 | 0.007628 | 0.035047 | 0.033219 |  | 33.399
0.010264 | 0.012362 | 0.00296 | 0.007628 | 0.035046 | 0.033214 |  | 33.3932
0.010263 | 0.012358 | 0.00296 | 0.0076276 | 0.035044 | 0.033209 |  | 33.392
0.010263 | 0.012357 | 0.00296 | 0.0076273 | 0.035031 | 0.033207 |  | 33.389
0.010263 | 0.012357 | 0.00296 | 0.0076266 | 0.035031 | 0.033207 |  | 33.3856
0.010262 | 0.012357 | 0.002959 | 0.007626 | 0.03503 | 0.033204 |  | 33.3794
0.010261 | 0.012356 | 0.002959 | 0.0076255 | 0.035028 | 0.033202 |  | 33.3772
0.010261 | 0.012355 | 0.002959 | 0.0076246 | 0.035026 | 0.0332 |  | 33.3767
0.010259 | 0.012355 | 0.002959 | 0.0076246 | 0.035024 | 0.033198 |  | 33.3715
0.010259 | 0.012353 | 0.002959 | 0.0076235 | 0.035024 | 0.033195 |  | 33.37
0.010259 | 0.012353 | 0.002959 | 0.0076225 | 0.035021 | 0.033194 |  | 33.3691
0.010258 | 0.012352 | 0.002958 | 0.0076225 | 0.035019 | 0.03319 |  | 33.3688
0.010258 | 0.012351 | 0.002958 | 0.0076218 | 0.035017 | 0.033189 |  | 33.3682
0.010258 | 0.012351 | 0.002958 | 0.0076205 | 0.03501 | 0.033187 |  | 33.3674
0.010258 | 0.012347 | 0.002957 | 0.0076205 | 0.035004 | 0.033182 |  | 33.3669
0.010255 | 0.012346 | 0.002957 | 0.007619 | 0.034999 | 0.033177 |  | 33.3626
0.010255 | 0.012345 | 0.002957 | 0.0076188 | 0.034992 | 0.033176 |  | 33.3601
0.010255 | 0.012344 | 0.002957 | 0.0076178 | 0.034992 | 0.033174 |  | 33.3595
0.010255 | 0.012343 | 0.002957 | 0.0076168 | 0.034991 | 0.033172 |  | 33.359
0.010254 | 0.012342 | 0.002957 | 0.007616 | 0.034984 | 0.033169 |  | 33.3552
0.010254 | 0.012341 | 0.002956 | 0.0076153 | 0.03498 | 0.033166 |  | 33.3517
0.010252 | 0.012341 | 0.002956 | 0.0076144 | 0.03497 | 0.033163 |  | 33.348
0.010251 | 0.012337 | 0.002956 | 0.007614 | 0.034969 | 0.033158 |  | 33.3452
0.010251 | 0.012336 | 0.002956 | 0.0076134 | 0.034968 | 0.033156 |  | 33.343
0.010251 | 0.012335 | 0.002955 | 0.007613 | 0.034968 | 0.033154 |  | 33.3382
0.01025 | 0.012334 | 0.002955 | 0.0076123 | 0.034962 | 0.033151 |  | 33.3306
0.010248 | 0.012333 | 0.002955 | 0.0076117 | 0.034962 | 0.033148 |  | 33.3305
0.010248 | 0.012332 | 0.002954 | 0.0076117 | 0.034961 | 0.033146 |  | 33.3297
0.010247 | 0.01233 | 0.002954 | 0.0076113 | 0.03496 | 0.033142 |  | 33.324
0.010247 | 0.012328 | 0.002954 | 0.0076111 | 0.034959 | 0.03314 |  | 33.319
0.010246 | 0.012326 | 0.002954 | 0.0076106 | 0.034955 | 0.033137 |  | 33.3178
0.010245 | 0.012326 | 0.002953 | 0.0076102 | 0.034952 | 0.033134 |  | 33.317
0.010245 | 0.012324 | 0.002953 | 0.0076094 | 0.034951 | 0.033131 |  | 33.315
0.010244 | 0.012322 | 0.002953 | 0.0076084 | 0.034949 | 0.033127 |  | 33.312
0.010243 | 0.01232 | 0.002953 | 0.0076081 | 0.034948 | 0.033124 |  | 33.2974
0.010243 | 0.012317 | 0.002952 | 0.0076081 | 0.034943 | 0.03312 |  | 33.2971
0.010242 | 0.012316 | 0.002952 | 0.007607 | 0.034942 | 0.033117 |  | 33.295
0.010241 | 0.012315 | 0.002951 | 0.0076062 | 0.034941 | 0.033113 |  | 33.2941
0.010236 | 0.012314 | 0.002951 | 0.007606 | 0.034939 | 0.033107 |  | 33.293
0.010236 | 0.012313 | 0.002951 | 0.0076043 | 0.034938 | 0.033104 |  | 33.2912
0.010236 | 0.012311 | 0.002951 | 0.007603 | 0.034931 | 0.033101 |  | 33.2705
0.010236 | 0.01231 | 0.00295 | 0.0076029 | 0.034929 | 0.033099 |  | 33.2653
0.010234 | 0.01231 | 0.00295 | 0.0076023 | 0.034928 | 0.033096 |  | 33.2613
0.010232 | 0.012309 | 0.002949 | 0.0075999 | 0.03492 | 0.03309 |  | 33.261
0.010231 | 0.012308 | 0.002949 | 0.007599 | 0.034918 | 0.033087 |  | 33.2587
0.01023 | 0.012308 | 0.002949 | 0.0075989 | 0.034911 | 0.033086 |  | 33.253
0.010229 | 0.012306 | 0.002949 | 0.0075984 | 0.034908 | 0.033082 |  | 33.2474
0.010229 | 0.012305 | 0.002948 | 0.0075983 | 0.034907 | 0.03308 |  | 33.2461
0.010229 | 0.012305 | 0.002948 | 0.0075983 | 0.034906 | 0.03308 |  | 33.2434
0.010228 | 0.012305 | 0.002947 | 0.0075974 | 0.034906 | 0.033077 |  | 33.234
0.010227 | 0.012303 | 0.002947 | 0.0075973 | 0.034905 | 0.033074 |  | 33.2327
0.010226 | 0.012303 | 0.002947 | 0.007596 | 0.034905 | 0.033072 |  | 33.2304
0.010226 | 0.012303 | 0.002947 | 0.007594 | 0.0349 | 0.03307 |  | 33.2211
0.010226 | 0.012301 | 0.002946 | 0.0075933 | 0.034898 | 0.033066 |  | 33.217
0.010226 | 0.012301 | 0.002946 | 0.007593 | 0.034896 | 0.033066 |  | 33.217
0.010225 | 0.012299 | 0.002946 | 0.0075928 | 0.034886 | 0.033063 |  | 33.215
0.010222 | 0.012299 | 0.002945 | 0.0075916 | 0.034884 | 0.033058 |  | 33.2125
0.010221 | 0.012297 | 0.002944 | 0.0075906 | 0.034882 | 0.033053 |  | 33.2112
0.01022 | 0.012294 | 0.002944 | 0.0075897 | 0.034878 | 0.033048 |  | 33.208
0.01022 | 0.012292 | 0.002943 | 0.0075882 | 0.034877 | 0.033043 |  | 33.2063
0.01022 | 0.012292 | 0.002943 | 0.0075878 | 0.034876 | 0.033043 |  | 33.2019
0.010219 | 0.01229 | 0.002943 | 0.0075872 | 0.034875 | 0.033039 |  | 33.2014
0.010216 | 0.012288 | 0.002943 | 0.0075868 | 0.034873 | 0.033034 |  | 33.1953
0.010215 | 0.012286 | 0.002942 | 0.0075868 | 0.03487 | 0.03303 |  | 33.1945
0.010215 | 0.012286 | 0.002942 | 0.0075866 | 0.034867 | 0.03303 |  | 33.1927
0.010215 | 0.012285 | 0.002942 | 0.0075862 | 0.034867 | 0.033028 |  | 33.1891
0.010213 | 0.012282 | 0.002942 | 0.0075856 | 0.03486 | 0.033023 |  | 33.1855
0.010212 | 0.012279 | 0.002941 | 0.0075835 | 0.034859 | 0.033016 |  | 33.181
0.010211 | 0.012279 | 0.002941 | 0.0075832 | 0.034855 | 0.033014 |  | 33.1806
0.010211 | 0.012278 | 0.002941 | 0.007583 | 0.034855 | 0.033013 |  | 33.1804
0.01021 | 0.012278 | 0.002941 | 0.0075807 | 0.034854 | 0.03301 |  | 33.1787
0.01021 | 0.012276 | 0.002941 | 0.007578 | 0.034848 | 0.033005 |  | 33.1722
0.010209 | 0.012274 | 0.00294 | 0.0075776 | 0.034847 | 0.033001 |  | 33.1676
0.010208 | 0.012272 | 0.00294 | 0.0075774 | 0.034842 | 0.032997 |  | 33.1647
0.010202 | 0.012272 | 0.002939 | 0.0075774 | 0.034841 | 0.03299 |  | 33.1641
0.0102 | 0.012272 | 0.002938 | 0.0075773 | 0.034839 | 0.032987 |  | 33.1636
0.010198 | 0.012272 | 0.002938 | 0.0075771 | 0.03483 | 0.032985 |  | 33.1623
0.010197 | 0.012272 | 0.002936 | 0.007576 | 0.034828 | 0.032981 |  | 33.1599
0.010197 | 0.012271 | 0.002936 | 0.0075743 | 0.034823 | 0.032978 |  | 33.1595
0.010195 | 0.01227 | 0.002935 | 0.0075741 | 0.034823 | 0.032974 |  | 33.156
0.010194 | 0.012269 | 0.002935 | 0.0075732 | 0.034816 | 0.032971 |  | 33.1552
0.01019 | 0.012269 | 0.002935 | 0.0075722 | 0.034815 | 0.032966 |  | 33.1512
0.010189 | 0.012269 | 0.002935 | 0.0075722 | 0.034813 | 0.032965 |  | 33.1456
0.010188 | 0.012269 | 0.002934 | 0.0075712 | 0.03481 | 0.032962 |  | 33.1438
0.010188 | 0.012269 | 0.002934 | 0.0075702 | 0.034805 | 0.032961 |  | 33.1408
0.010185 | 0.012268 | 0.002934 | 0.0075702 | 0.034803 | 0.032957 |  | 33.1402
0.010183 | 0.012267 | 0.002933 | 0.00757 | 0.0348 | 0.032953 |  | 33.1366
0.010182 | 0.012267 | 0.002933 | 0.007568 | 0.034798 | 0.03295 |  | 33.1365
0.010182 | 0.012263 | 0.002933 | 0.007568 | 0.034792 | 0.032946 |  | 33.1299
0.01018 | 0.012262 | 0.002933 | 0.0075671 | 0.03479 | 0.032942 |  | 33.1252
0.01018 | 0.012261 | 0.002933 | 0.007567 | 0.034785 | 0.032941 |  | 33.1235
0.010179 | 0.012259 | 0.002933 | 0.007567 | 0.034785 | 0.032938 |  | 33.1209
0.010179 | 0.012257 | 0.002933 | 0.0075659 | 0.034783 | 0.032935 |  | 33.118
0.010179 | 0.012252 | 0.002932 | 0.007565 | 0.034782 | 0.032928 |  | 33.1177
0.010178 | 0.012251 | 0.002932 | 0.007564 | 0.034781 | 0.032925 |  | 33.1177
0.010177 | 0.012251 | 0.002932 | 0.007563 | 0.034775 | 0.032923 |  | 33.1081
0.010174 | 0.01225 | 0.002931 | 0.0075609 | 0.034771 | 0.032916 |  | 33.1053
0.010172 | 0.012244 | 0.002931 | 0.0075589 | 0.03477 | 0.032906 |  | 33.1049
0.010172 | 0.012244 | 0.002931 | 0.007558 | 0.03477 | 0.032905 |  | 33.0974
0.010171 | 0.012242 | 0.00293 | 0.0075571 | 0.034766 | 0.0329 |  | 33.0902
0.01017 | 0.012239 | 0.00293 | 0.0075571 | 0.034766 | 0.032896 |  | 33.0876
0.010168 | 0.012237 | 0.002929 | 0.0075569 | 0.034761 | 0.032891 |  | 33.0841
0.010168 | 0.012236 | 0.002929 | 0.007556 | 0.034756 | 0.032889 |  | 33.0748
0.010166 | 0.012235 | 0.002929 | 0.0075548 | 0.034756 | 0.032885 |  | 33.072
0.010165 | 0.012233 | 0.002929 | 0.007552 | 0.034755 | 0.032879 |  | 33.07
0.010165 | 0.012232 | 0.002928 | 0.0075517 | 0.034755 | 0.032877 |  | 33.062
0.010164 | 0.01223 | 0.002928 | 0.007551 | 0.034753 | 0.032873 |  | 33.0608
0.010163 | 0.01223 | 0.002928 | 0.0075507 | 0.034749 | 0.032872 |  | 33.06
0.010161 | 0.012229 | 0.002928 | 0.0075507 | 0.034744 | 0.032869 |  | 33.059
0.01016 | 0.012227 | 0.002927 | 0.00755 | 0.034743 | 0.032864 |  | 33.0568
0.010159 | 0.012225 | 0.002927 | 0.0075496 | 0.034743 | 0.032861 |  | 33.0548
0.010159 | 0.012223 | 0.002927 | 0.0075489 | 0.034742 | 0.032858 |  | 33.0477
0.010159 | 0.012221 | 0.002927 | 0.0075479 | 0.034738 | 0.032855 |  | 33.0458
0.010156 | 0.01222 | 0.002927 | 0.007547 | 0.034736 | 0.03285 |  | 33.0359
0.010155 | 0.012219 | 0.002926 | 0.0075466 | 0.034735 | 0.032847 |  | 33.0275
0.010154 | 0.012219 | 0.002926 | 0.0075465 | 0.034729 | 0.032845 |  | 33.027
0.010154 | 0.012218 | 0.002926 | 0.0075457 | 0.034723 | 0.032844 |  | 33.027
0.010154 | 0.012216 | 0.002926 | 0.0075449 | 0.034721 | 0.032841 |  | 33.0262
0.010154 | 0.012215 | 0.002925 | 0.0075448 | 0.03471 | 0.032839 |  | 33.0223
0.010153 | 0.012215 | 0.002925 | 0.0075445 | 0.034708 | 0.032837 |  | 33.0192
0.010153 | 0.012212 | 0.002925 | 0.007544 | 0.034707 | 0.032834 |  | 33.0155
0.010153 | 0.012212 | 0.002924 | 0.0075438 | 0.034706 | 0.032833 |  | 33.0128
0.010152 | 0.012211 | 0.002924 | 0.0075437 | 0.034703 | 0.032831 |  | 33.0118
0.010152 | 0.012208 | 0.002924 | 0.0075437 | 0.034702 | 0.032828 |  | 33.0112
0.010152 | 0.012207 | 0.002924 | 0.0075428 | 0.034699 | 0.032826 |  | 33.0093
0.010151 | 0.012206 | 0.002924 | 0.0075427 | 0.034693 | 0.032824 |  | 33.0077
0.01015 | 0.012206 | 0.002924 | 0.0075427 | 0.034691 | 0.032823 |  | 33.0054
0.010148 | 0.0122 | 0.002923 | 0.0075418 | 0.034683 | 0.032813 |  | 33.005
0.010146 | 0.012199 | 0.002923 | 0.0075415 | 0.034682 | 0.032809 |  | 33.0026
0.010146 | 0.012199 | 0.002923 | 0.007541 | 0.03468 | 0.032809 |  | 33.0011
0.010145 | 0.012198 | 0.002923 | 0.007539 | 0.03468 | 0.032805 |  | 32.9965
0.010144 | 0.012197 | 0.002923 | 0.0075383 | 0.034679 | 0.032802 |  | 32.996
0.010142 | 0.012196 | 0.002923 | 0.0075363 | 0.034679 | 0.032797 |  | 32.9947
0.010142 | 0.012196 | 0.002922 | 0.0075363 | 0.034676 | 0.032796 |  | 32.9934
0.010142 | 0.012193 | 0.002922 | 0.007536 | 0.034671 | 0.032793 |  | 32.99
0.010142 | 0.012193 | 0.002922 | 0.0075357 | 0.03467 | 0.032793 |  | 32.99
0.010141 | 0.012192 | 0.002922 | 0.0075353 | 0.034669 | 0.03279 |  | 32.9878
0.010141 | 0.012191 | 0.002921 | 0.0075353 | 0.034665 | 0.032788 |  | 32.9775
0.010139 | 0.012188 | 0.002921 | 0.0075353 | 0.034661 | 0.032783 |  | 32.9724
0.010138 | 0.012181 | 0.002921 | 0.0075343 | 0.034659 | 0.032774 |  | 32.967
0.010138 | 0.01218 | 0.002921 | 0.0075323 | 0.034658 | 0.032771 |  | 32.9664
0.010136 | 0.012177 | 0.002921 | 0.0075312 | 0.034657 | 0.032765 |  | 32.9609
0.010134 | 0.012174 | 0.002921 | 0.0075312 | 0.034654 | 0.03276 |  | 32.9593
0.010133 | 0.012173 | 0.00292 | 0.0075307 | 0.034654 | 0.032757 |  | 32.9553
0.010132 | 0.01217 | 0.00292 | 0.0075305 | 0.034635 | 0.032752 |  | 32.9521
0.010131 | 0.012169 | 0.00292 | 0.0075292 | 0.034635 | 0.032749 |  | 32.9498
0.010131 | 0.012165 | 0.002919 | 0.0075291 | 0.034631 | 0.032744 |  | 32.9483
0.010131 | 0.012162 | 0.002919 | 0.0075264 | 0.034625 | 0.032738 |  | 32.9448
0.01013 | 0.012161 | 0.002919 | 0.0075264 | 0.034616 | 0.032736 |  | 32.9373
0.01013 | 0.012156 | 0.002919 | 0.0075261 | 0.03461 | 0.032731 |  | 32.9362
0.01013 | 0.012155 | 0.002918 | 0.0075261 | 0.034607 | 0.032729 |  | 32.9287
0.010128 | 0.012155 | 0.002918 | 0.0075254 | 0.034591 | 0.032726 |  | 32.9163
0.010126 | 0.012154 | 0.002918 | 0.0075234 | 0.034589 | 0.032721 |  | 32.9131
0.010125 | 0.012154 | 0.002917 | 0.0075216 | 0.034589 | 0.032718 |  | 32.91
0.010125 | 0.012151 | 0.002917 | 0.007521 | 0.034586 | 0.032714 |  | 32.9074
0.010124 | 0.012149 | 0.002917 | 0.0075203 | 0.034583 | 0.03271 |  | 32.905
0.010124 | 0.012145 | 0.002917 | 0.007519 | 0.034582 | 0.032705 |  | 32.9017
0.010123 | 0.012145 | 0.002917 | 0.0075188 | 0.034579 | 0.032704 |  | 32.8975
0.010123 | 0.012144 | 0.002917 | 0.0075183 | 0.034579 | 0.032702 |  | 32.8965
0.010122 | 0.012143 | 0.002916 | 0.007516 | 0.034572 | 0.032697 |  | 32.8951
0.01012 | 0.012139 | 0.002916 | 0.0075152 | 0.034571 | 0.03269 |  | 32.892
0.01012 | 0.012137 | 0.002915 | 0.0075149 | 0.034565 | 0.032687 |  | 32.8887
0.010119 | 0.012137 | 0.002915 | 0.0075149 | 0.034557 | 0.032686 |  | 32.888
0.010118 | 0.012136 | 0.002914 | 0.0075149 | 0.034552 | 0.032683 |  | 32.8856
0.010117 | 0.012135 | 0.002914 | 0.0075131 | 0.034546 | 0.032679 |  | 32.884
0.010117 | 0.012135 | 0.002914 | 0.0075088 | 0.034544 | 0.032675 |  | 32.8795
0.010116 | 0.012128 | 0.002914 | 0.0075088 | 0.034542 | 0.032667 |  | 32.8783
0.010114 | 0.012124 | 0.002914 | 0.007507 | 0.034542 | 0.032659 |  | 32.8753
0.010112 | 0.012122 | 0.002914 | 0.0075068 | 0.03454 | 0.032655 |  | 32.8752
0.010111 | 0.012122 | 0.002913 | 0.0075065 | 0.034532 | 0.032653 |  | 32.875
0.010109 | 0.01212 | 0.002913 | 0.007506 | 0.034529 | 0.032648 |  | 32.8687
0.010109 | 0.012119 | 0.002912 | 0.0075055 | 0.034528 | 0.032645 |  | 32.863
0.010108 | 0.012118 | 0.002912 | 0.0075044 | 0.034525 | 0.032642 |  | 32.8627
0.010107 | 0.012117 | 0.002912 | 0.0075039 | 0.034522 | 0.03264 |  | 32.8594
0.010107 | 0.012114 | 0.002911 | 0.0075035 | 0.034517 | 0.032635 |  | 32.8542
0.010106 | 0.01211 | 0.002911 | 0.0075029 | 0.034516 | 0.03263 |  | 32.8488
0.010106 | 0.012107 | 0.002911 | 0.007502 | 0.03451 | 0.032626 |  | 32.8347
0.010106 | 0.012106 | 0.002911 | 0.0075005 | 0.034509 | 0.032623 |  | 32.8338
0.010105 | 0.012106 | 0.002911 | 0.0075004 | 0.034509 | 0.032622 |  | 32.8273
0.010105 | 0.012104 | 0.00291 | 0.0074994 | 0.034508 | 0.032618 |  | 32.8269
0.010105 | 0.0121 | 0.00291 | 0.0074993 | 0.034506 | 0.032614 |  | 32.8248
0.010104 | 0.012096 | 0.00291 | 0.0074988 | 0.034505 | 0.032609 |  | 32.8216
0.010104 | 0.012096 | 0.00291 | 0.0074983 | 0.034497 | 0.032608 |  | 32.8203
0.010104 | 0.012093 | 0.00291 | 0.0074978 | 0.034496 | 0.032605 |  | 32.8162
0.010102 | 0.012092 | 0.002908 | 0.007497 | 0.034492 | 0.032599 |  | 32.8153
0.010102 | 0.012089 | 0.002908 | 0.0074968 | 0.034488 | 0.032596 |  | 32.8151
0.0101 | 0.012083 | 0.002908 | 0.0074966 | 0.034469 | 0.032588 |  | 32.8129
0.010099 | 0.012082 | 0.002908 | 0.0074948 | 0.034462 | 0.032584 |  | 32.8113
0.010097 | 0.012082 | 0.002908 | 0.0074948 | 0.03446 | 0.032582 |  | 32.808
0.010096 | 0.012078 | 0.002907 | 0.007491 | 0.034455 | 0.032572 |  | 32.8048
0.010094 | 0.012078 | 0.002907 | 0.0074897 | 0.034453 | 0.032569 |  | 32.8009
0.010093 | 0.012077 | 0.002907 | 0.0074887 | 0.034453 | 0.032566 |  | 32.8009
0.010091 | 0.012077 | 0.002907 | 0.007488 | 0.034448 | 0.032563 |  | 32.7973
0.01009 | 0.012077 | 0.002907 | 0.0074874 | 0.034441 | 0.032561 |  | 32.7971
0.01009 | 0.012074 | 0.002906 | 0.0074866 | 0.034435 | 0.032557 |  | 32.7805
0.010089 | 0.012072 | 0.002906 | 0.0074856 | 0.034434 | 0.032553 |  | 32.778
0.010089 | 0.01207 | 0.002905 | 0.0074855 | 0.034425 | 0.03255 |  | 32.769
0.010085 | 0.01207 | 0.002905 | 0.0074855 | 0.034424 | 0.032546 |  | 32.7646
0.010085 | 0.012067 | 0.002905 | 0.0074846 | 0.03442 | 0.032542 |  | 32.7646
0.010085 | 0.012064 | 0.002905 | 0.007483 | 0.034419 | 0.032537 |  | 32.76
0.010084 | 0.012058 | 0.002905 | 0.007483 | 0.034414 | 0.03253 |  | 32.7565
0.010084 | 0.012054 | 0.002904 | 0.0074823 | 0.034413 | 0.032524 |  | 32.7525
0.010083 | 0.012053 | 0.002904 | 0.0074813 | 0.034406 | 0.032521 |  | 32.749
0.010082 | 0.012053 | 0.002903 | 0.0074812 | 0.034401 | 0.032519 |  | 32.7432
0.010081 | 0.012051 | 0.002903 | 0.0074812 | 0.034401 | 0.032516 |  | 32.743
0.01008 | 0.012051 | 0.002903 | 0.0074804 | 0.034398 | 0.032514 |  | 32.7354
0.010079 | 0.01205 | 0.002903 | 0.0074802 | 0.034398 | 0.032512 |  | 32.7293
0.010078 | 0.01205 | 0.002902 | 0.007479 | 0.034391 | 0.032509 |  | 32.7175
0.010078 | 0.012046 | 0.002902 | 0.0074788 | 0.034389 | 0.032505 |  | 32.7168
0.010078 | 0.012046 | 0.002902 | 0.0074785 | 0.034386 | 0.032504 |  | 32.7163
0.010077 | 0.012045 | 0.002901 | 0.0074768 | 0.034383 | 0.0325 |  | 32.7153
0.010077 | 0.012044 | 0.002901 | 0.0074743 | 0.034383 | 0.032496 |  | 32.7091
0.010076 | 0.012044 | 0.0029 | 0.0074722 | 0.034381 | 0.032492 |  | 32.7048
0.010074 | 0.012042 | 0.0029 | 0.0074716 | 0.034381 | 0.032488 |  | 32.703
0.010074 | 0.012041 | 0.0029 | 0.0074712 | 0.034377 | 0.032486 |  | 32.7025
0.010073 | 0.01204 | 0.002899 | 0.0074691 | 0.034376 | 0.032481 |  | 32.6943
0.010073 | 0.012038 | 0.002899 | 0.0074691 | 0.034374 | 0.032479 |  | 32.6938
0.010072 | 0.012038 | 0.002899 | 0.0074683 | 0.034374 | 0.032477 |  | 32.6933
0.010071 | 0.012036 | 0.002899 | 0.0074671 | 0.034372 | 0.032473 |  | 32.6847
0.010066 | 0.012034 | 0.002899 | 0.0074663 | 0.034371 | 0.032465 |  | 32.6844
0.010066 | 0.012029 | 0.002898 | 0.0074646 | 0.034371 | 0.032458 |  | 32.6805
0.010066 | 0.012028 | 0.002898 | 0.0074641 | 0.034369 | 0.032456 |  | 32.6797
0.010064 | 0.012026 | 0.002898 | 0.007464 | 0.034367 | 0.032452 |  | 32.6788
0.010064 | 0.012024 | 0.002897 | 0.007462 | 0.034366 | 0.032447 |  | 32.6777
0.010064 | 0.012021 | 0.002897 | 0.0074614 | 0.034365 | 0.032443 |  | 32.6772
0.010064 | 0.012008 | 0.002897 | 0.0074611 | 0.034364 | 0.03243 |  | 32.663
0.010063 | 0.012007 | 0.002896 | 0.0074611 | 0.034356 | 0.032427 |  | 32.6601
0.010062 | 0.012007 | 0.002896 | 0.007459 | 0.034341 | 0.032424 |  | 32.6541
0.010061 | 0.012006 | 0.002896 | 0.0074569 | 0.034341 | 0.03242 |  | 32.6522
0.010061 | 0.012005 | 0.002895 | 0.0074562 | 0.034337 | 0.032417 |  | 32.6456
0.010061 | 0.012005 | 0.002895 | 0.0074561 | 0.034334 | 0.032417 |  | 32.641
0.010059 | 0.012004 | 0.002895 | 0.007456 | 0.034333 | 0.032414 |  | 32.6391
0.010059 | 0.012002 | 0.002895 | 0.007455 | 0.034331 | 0.032411 |  | 32.6373
0.010057 | 0.012 | 0.002894 | 0.0074549 | 0.034329 | 0.032406 |  | 32.6366
0.010055 | 0.012 | 0.002894 | 0.0074542 | 0.034326 | 0.032403 |  | 32.6334
0.010054 | 0.011999 | 0.002893 | 0.0074531 | 0.034316 | 0.032399 |  | 32.6334
0.010051 | 0.011991 | 0.002892 | 0.0074521 | 0.034313 | 0.032386 |  | 32.631
0.01005 | 0.011989 | 0.002892 | 0.0074518 | 0.034307 | 0.032383 |  | 32.6252
0.01005 | 0.011987 | 0.002892 | 0.0074518 | 0.034299 | 0.032381 |  | 32.6216
0.01005 | 0.011986 | 0.002891 | 0.0074517 | 0.034296 | 0.032379 |  | 32.621
0.010049 | 0.011985 | 0.002891 | 0.007451 | 0.034294 | 0.032376 |  | 32.6174
0.010049 | 0.011985 | 0.00289 | 0.00745 | 0.034293 | 0.032374 |  | 32.6094
0.010048 | 0.011984 | 0.00289 | 0.0074487 | 0.034291 | 0.032371 |  | 32.606
0.010047 | 0.011983 | 0.00289 | 0.007448 | 0.034288 | 0.032368 |  | 32.6044
0.010047 | 0.011977 | 0.00289 | 0.0074477 | 0.034283 | 0.032362 |  | 32.6022
0.010047 | 0.011976 | 0.00289 | 0.0074459 | 0.034279 | 0.032359 |  | 32.596
0.010045 | 0.011973 | 0.00289 | 0.0074457 | 0.034275 | 0.032354 |  | 32.594
0.010042 | 0.011972 | 0.00289 | 0.007445 | 0.034272 | 0.032349 |  | 32.592
0.010041 | 0.011971 | 0.002889 | 0.0074449 | 0.034269 | 0.032346 |  | 32.5892
0.010041 | 0.01197 | 0.002889 | 0.0074426 | 0.034267 | 0.032343 |  | 32.589
0.010041 | 0.011963 | 0.002889 | 0.0074426 | 0.034262 | 0.032336 |  | 32.5864
0.010039 | 0.011963 | 0.002888 | 0.0074425 | 0.034257 | 0.032333 |  | 32.5863
0.010038 | 0.011961 | 0.002888 | 0.0074416 | 0.034254 | 0.032329 |  | 32.5784
0.010038 | 0.01196 | 0.002887 | 0.0074389 | 0.034254 | 0.032324 |  | 32.5664
0.010037 | 0.011955 | 0.002887 | 0.0074385 | 0.034253 | 0.032317 |  | 32.5635
0.010037 | 0.011955 | 0.002887 | 0.0074358 | 0.034252 | 0.032315 |  | 32.558
0.010037 | 0.011953 | 0.002887 | 0.0074357 | 0.034247 | 0.032313 |  | 32.554
0.010036 | 0.011952 | 0.002887 | 0.0074355 | 0.034246 | 0.032311 |  | 32.549
0.010035 | 0.011951 | 0.002886 | 0.0074345 | 0.034245 | 0.032307 |  | 32.5483
0.010035 | 0.011948 | 0.002886 | 0.0074344 | 0.034244 | 0.032303 |  | 32.5416
0.010033 | 0.011945 | 0.002886 | 0.0074336 | 0.034243 | 0.032298 |  | 32.5322
0.010031 | 0.011945 | 0.002886 | 0.0074328 | 0.034242 | 0.032295 |  | 32.5301
0.01003 | 0.011944 | 0.002885 | 0.0074324 | 0.034236 | 0.032291 |  | 32.5289
0.01003 | 0.011939 | 0.002885 | 0.0074324 | 0.034236 | 0.032286 |  | 32.5262
0.01003 | 0.011939 | 0.002885 | 0.007431 | 0.034234 | 0.032285 |  | 32.5222
0.010029 | 0.011938 | 0.002885 | 0.0074298 | 0.034226 | 0.032282 |  | 32.521
0.010029 | 0.011938 | 0.002885 | 0.0074282 | 0.034221 | 0.03228 |  | 32.5167
0.010029 | 0.011937 | 0.002884 | 0.007428 | 0.034211 | 0.032278 |  | 32.5111
0.010028 | 0.011934 | 0.002884 | 0.0074263 | 0.034208 | 0.032272 |  | 32.504
0.010027 | 0.011933 | 0.002884 | 0.0074258 | 0.034201 | 0.03227 |  | 32.4994
0.010026 | 0.011933 | 0.002884 | 0.0074245 | 0.034198 | 0.032267 |  | 32.4987
0.010026 | 0.011927 | 0.002884 | 0.0074234 | 0.034188 | 0.03226 |  | 32.4965
0.010023 | 0.011925 | 0.002884 | 0.007423 | 0.034178 | 0.032255 |  | 32.478
0.010022 | 0.011924 | 0.002883 | 0.0074227 | 0.034177 | 0.032252 |  | 32.4746
0.010021 | 0.011924 | 0.002882 | 0.0074224 | 0.034172 | 0.032249 |  | 32.473
0.01002 | 0.011924 | 0.002882 | 0.0074223 | 0.034172 | 0.032248 |  | 32.4727
0.010019 | 0.011922 | 0.002882 | 0.0074192 | 0.034171 | 0.032242 |  | 32.4653
0.010017 | 0.011921 | 0.002881 | 0.007419 | 0.034169 | 0.032238 |  | 32.463
0.010017 | 0.011917 | 0.002881 | 0.007418 | 0.034168 | 0.032233 |  | 32.463
0.010016 | 0.011917 | 0.00288 | 0.007417 | 0.034165 | 0.03223 |  | 32.4592
0.010016 | 0.011916 | 0.00288 | 0.0074163 | 0.034162 | 0.032228 |  | 32.459
0.010015 | 0.011916 | 0.00288 | 0.0074157 | 0.034151 | 0.032227 |  | 32.457
0.010014 | 0.011915 | 0.00288 | 0.0074139 | 0.034144 | 0.032223 |  | 32.456
0.010014 | 0.011915 | 0.00288 | 0.007413 | 0.034143 | 0.032222 |  | 32.4518
0.010013 | 0.011913 | 0.002879 | 0.0074129 | 0.034143 | 0.032218 |  | 32.4461
0.010013 | 0.011912 | 0.002879 | 0.0074121 | 0.034139 | 0.032216 |  | 32.4447
0.010012 | 0.011911 | 0.002879 | 0.0074121 | 0.034133 | 0.032214 |  | 32.4442
0.01001 | 0.01191 | 0.002879 | 0.0074116 | 0.034129 | 0.032211 |  | 32.441
0.010009 | 0.011909 | 0.002879 | 0.0074108 | 0.034123 | 0.032208 |  | 32.4406
0.010008 | 0.011909 | 0.002879 | 0.0074098 | 0.034121 | 0.032206 |  | 32.4404
0.010007 | 0.011907 | 0.002878 | 0.0074098 | 0.034114 | 0.032202 |  | 32.4379
0.010006 | 0.011907 | 0.002878 | 0.0074086 | 0.034112 | 0.0322 |  | 32.4299
0.010005 | 0.011906 | 0.002878 | 0.007408 | 0.034111 | 0.032197 |  | 32.4228
0.010004 | 0.011903 | 0.002878 | 0.007408 | 0.034111 | 0.032193 |  | 32.4207
0.010004 | 0.011902 | 0.002878 | 0.007408 | 0.034111 | 0.032192 |  | 32.4183
0.010003 | 0.011897 | 0.002878 | 0.007407 | 0.034109 | 0.032185 |  | 32.4174
0.010003 | 0.011896 | 0.002877 | 0.007404 | 0.034106 | 0.03218 |  | 32.417
0.010001 | 0.011896 | 0.002877 | 0.0074039 | 0.034102 | 0.032178 |  | 32.4126
0.010001 | 0.011895 | 0.002877 | 0.0074037 | 0.034101 | 0.032177 |  | 32.408
0.01 | 0.011895 | 0.002877 | 0.0074037 | 0.034099 | 0.032176 |  | 32.406
0.009999 | 0.011894 | 0.002876 | 0.0074026 | 0.034093 | 0.032172 |  | 32.4049
0.009998 | 0.011893 | 0.002876 | 0.0074016 | 0.034093 | 0.032169 |  | 32.3999
0.009997 | 0.011889 | 0.002875 | 0.0074016 | 0.034091 | 0.032163 |  | 32.3962
0.009997 | 0.011887 | 0.002875 | 0.0074008 | 0.034088 | 0.03216 |  | 32.3946
0.009995 | 0.011886 | 0.002875 | 0.0073996 | 0.034084 | 0.032156 |  | 32.38
0.009995 | 0.011886 | 0.002874 | 0.0073995 | 0.034081 | 0.032155 |  | 32.3788
0.009994 | 0.011881 | 0.002874 | 0.007399 | 0.034081 | 0.032148 |  | 32.3783
0.009993 | 0.011881 | 0.002873 | 0.0073986 | 0.034073 | 0.032146 |  | 32.376
0.009993 | 0.011878 | 0.002873 | 0.0073986 | 0.034073 | 0.032143 |  | 32.3738
0.009993 | 0.011877 | 0.002873 | 0.0073985 | 0.03407 | 0.032142 |  | 32.3668
0.009992 | 0.011876 | 0.002873 | 0.0073985 | 0.034061 | 0.03214 |  | 32.3652
0.009992 | 0.011874 | 0.002873 | 0.0073945 | 0.034056 | 0.032133 |  | 32.3629
0.00999 | 0.011873 | 0.002873 | 0.0073937 | 0.034051 | 0.03213 |  | 32.3618
0.00999 | 0.011872 | 0.002872 | 0.0073936 | 0.034048 | 0.032128 |  | 32.3554
0.009988 | 0.01187 | 0.002872 | 0.0073924 | 0.034047 | 0.032122 |  | 32.353
0.009986 | 0.011869 | 0.002872 | 0.0073914 | 0.034043 | 0.032118 |  | 32.351
0.009985 | 0.011867 | 0.002872 | 0.0073914 | 0.034042 | 0.032115 |  | 32.3506
0.009985 | 0.011864 | 0.002872 | 0.0073904 | 0.034035 | 0.032111 |  | 32.3488
0.009984 | 0.011861 | 0.002872 | 0.0073898 | 0.034035 | 0.032107 |  | 32.342
0.009983 | 0.01186 | 0.002871 | 0.0073897 | 0.034033 | 0.032104 |  | 32.3354
0.009983 | 0.011855 | 0.002871 | 0.0073894 | 0.034027 | 0.032098 |  | 32.3337
0.009982 | 0.011852 | 0.002871 | 0.0073887 | 0.034023 | 0.032094 |  | 32.3286
0.009982 | 0.011851 | 0.00287 | 0.0073877 | 0.034019 | 0.032091 |  | 32.327
0.009979 | 0.01185 | 0.00287 | 0.0073864 | 0.034014 | 0.032085 |  | 32.3241
0.009978 | 0.01185 | 0.00287 | 0.0073864 | 0.034013 | 0.032084 |  | 32.321
0.009977 | 0.011846 | 0.00287 | 0.0073832 | 0.034009 | 0.032076 |  | 32.3189
0.009977 | 0.011845 | 0.00287 | 0.0073832 | 0.034008 | 0.032075 |  | 32.3179
0.009977 | 0.011843 | 0.002869 | 0.0073827 | 0.034006 | 0.032072 |  | 32.3128
0.009977 | 0.011842 | 0.002869 | 0.0073822 | 0.033998 | 0.03207 |  | 32.3094
0.009977 | 0.01184 | 0.002869 | 0.0073805 | 0.033998 | 0.032067 |  | 32.3093
0.009975 | 0.011839 | 0.002868 | 0.0073783 | 0.033995 | 0.03206 |  | 32.2982
0.009974 | 0.011839 | 0.002868 | 0.0073783 | 0.033994 | 0.032059 |  | 32.293
0.009972 | 0.011839 | 0.002868 | 0.007376 | 0.033984 | 0.032055 |  | 32.288
0.009972 | 0.011837 | 0.002868 | 0.0073756 | 0.033983 | 0.032053 |  | 32.2785
0.009972 | 0.011833 | 0.002868 | 0.0073733 | 0.033981 | 0.032046 |  | 32.278
0.009971 | 0.011833 | 0.002868 | 0.0073725 | 0.03398 | 0.032044 |  | 32.2753
0.009969 | 0.011827 | 0.002868 | 0.0073703 | 0.033977 | 0.032034 |  | 32.2729
0.009968 | 0.011822 | 0.002868 | 0.0073703 | 0.033976 | 0.032028 |  | 32.2635
0.009966 | 0.01182 | 0.002867 | 0.0073699 | 0.033968 | 0.032023 |  | 32.2561
0.009965 | 0.011817 | 0.002867 | 0.0073693 | 0.033967 | 0.032018 |  | 32.2557
0.009964 | 0.011817 | 0.002867 | 0.0073689 | 0.033967 | 0.032017 |  | 32.2545
0.009963 | 0.011817 | 0.002866 | 0.0073674 | 0.033963 | 0.032013 |  | 32.2538
0.009963 | 0.011816 | 0.002866 | 0.0073673 | 0.033963 | 0.032012 |  | 32.2492
0.009962 | 0.011815 | 0.002865 | 0.0073672 | 0.033958 | 0.032009 |  | 32.2474
0.009962 | 0.01181 | 0.002865 | 0.0073668 | 0.033956 | 0.032004 |  | 32.2466
0.009961 | 0.011809 | 0.002865 | 0.0073664 | 0.033953 | 0.032001 |  | 32.243
0.009961 | 0.011803 | 0.002865 | 0.0073652 | 0.033946 | 0.031994 |  | 32.237
0.00996 | 0.011802 | 0.002865 | 0.0073642 | 0.033941 | 0.031991 |  | 32.2346
0.009959 | 0.011798 | 0.002865 | 0.0073638 | 0.033933 | 0.031986 |  | 32.229
0.009958 | 0.011797 | 0.002864 | 0.0073628 | 0.03392 | 0.031982 |  | 32.2259
0.009957 | 0.011796 | 0.002864 | 0.0073628 | 0.03392 | 0.03198 |  | 32.2238
0.009956 | 0.011796 | 0.002864 | 0.0073622 | 0.033913 | 0.031978 |  | 32.2081
0.009956 | 0.011794 | 0.002864 | 0.007362 | 0.033912 | 0.031976 |  | 32.2064
0.009955 | 0.011793 | 0.002864 | 0.0073607 | 0.03391 | 0.031973 |  | 32.2021
0.009954 | 0.011791 | 0.002864 | 0.0073582 | 0.03391 | 0.031967 |  | 32.1911
0.009954 | 0.011791 | 0.002864 | 0.0073551 | 0.033906 | 0.031964 |  | 32.1892
0.009954 | 0.01179 | 0.002864 | 0.0073546 | 0.033905 | 0.031963 |  | 32.173
0.009953 | 0.011789 | 0.002864 | 0.0073542 | 0.033904 | 0.03196 |  | 32.1678
0.009952 | 0.011787 | 0.002863 | 0.0073531 | 0.0339 | 0.031955 |  | 32.162
0.009952 | 0.011786 | 0.002863 | 0.007353 | 0.0339 | 0.031954 |  | 32.161
0.009951 | 0.011785 | 0.002863 | 0.007352 | 0.033895 | 0.031951 |  | 32.1555
0.00995 | 0.011784 | 0.002863 | 0.0073515 | 0.033894 | 0.031949 |  | 32.1527
0.009948 | 0.011781 | 0.002862 | 0.007351 | 0.033894 | 0.031942 |  | 32.1512
0.009947 | 0.011779 | 0.002862 | 0.0073491 | 0.033892 | 0.031937 |  | 32.144
0.009947 | 0.011779 | 0.002861 | 0.0073484 | 0.033892 | 0.031935 |  | 32.144
0.009946 | 0.011778 | 0.002859 | 0.0073484 | 0.03389 | 0.031931 |  | 32.143
0.009946 | 0.011776 | 0.002859 | 0.007348 | 0.033888 | 0.031929 |  | 32.1364
0.009944 | 0.011774 | 0.002859 | 0.0073474 | 0.033886 | 0.031924 |  | 32.1343
0.009944 | 0.011772 | 0.002859 | 0.0073469 | 0.033885 | 0.031922 |  | 32.1306
0.009944 | 0.011771 | 0.002859 | 0.007345 | 0.033878 | 0.031919 |  | 32.1214
0.009943 | 0.011771 | 0.002859 | 0.0073449 | 0.033873 | 0.031918 |  | 32.1192
0.009943 | 0.011766 | 0.002858 | 0.0073449 | 0.033872 | 0.031912 |  | 32.1047
0.009939 | 0.011762 | 0.002858 | 0.0073444 | 0.03387 | 0.031903 |  | 32.104
0.009939 | 0.01176 | 0.002858 | 0.007344 | 0.033864 | 0.031901 |  | 32.0968
0.009938 | 0.011758 | 0.002858 | 0.007343 | 0.033853 | 0.031897 |  | 32.0921
0.009938 | 0.011755 | 0.002858 | 0.0073413 | 0.033853 | 0.031892 |  | 32.0912
0.009934 | 0.011753 | 0.002857 | 0.007341 | 0.033847 | 0.031885 |  | 32.0811
0.009933 | 0.011744 | 0.002857 | 0.0073388 | 0.033843 | 0.031873 |  | 32.0804
0.009932 | 0.011742 | 0.002857 | 0.007338 | 0.033843 | 0.031869 |  | 32.0696
0.00993 | 0.011739 | 0.002857 | 0.0073377 | 0.033825 | 0.031864 |  | 32.0679
0.00993 | 0.011739 | 0.002857 | 0.007337 | 0.03382 | 0.031863 |  | 32.0667
0.009928 | 0.011735 | 0.002856 | 0.0073361 | 0.03382 | 0.031855 |  | 32.0647
0.009928 | 0.011732 | 0.002856 | 0.0073351 | 0.033817 | 0.031851 |  | 32.0627
0.009927 | 0.011732 | 0.002856 | 0.0073351 | 0.033816 | 0.03185 |  | 32.0596
0.009927 | 0.011729 | 0.002856 | 0.007335 | 0.033815 | 0.031847 |  | 32.0533
0.009927 | 0.011729 | 0.002856 | 0.007335 | 0.033809 | 0.031847 |  | 32.0457
0.009924 | 0.011725 | 0.002856 | 0.0073344 | 0.033809 | 0.031839 |  | 32.0449
0.009924 | 0.011723 | 0.002856 | 0.0073341 | 0.033806 | 0.031837 |  | 32.043
0.009923 | 0.01172 | 0.002855 | 0.0073337 | 0.033796 | 0.031832 |  | 32.0429
0.009923 | 0.011718 | 0.002855 | 0.0073329 | 0.033794 | 0.031829 |  | 32.036
0.009921 | 0.011717 | 0.002855 | 0.0073326 | 0.033791 | 0.031826 |  | 32.0345
0.009919 | 0.011712 | 0.002854 | 0.007332 | 0.033787 | 0.031817 |  | 32.0267
0.009919 | 0.011711 | 0.002854 | 0.0073319 | 0.033786 | 0.031816 |  | 32.0256
0.009916 | 0.01171 | 0.002854 | 0.00733 | 0.033784 | 0.03181 |  | 32.0175
0.009914 | 0.011709 | 0.002854 | 0.0073287 | 0.033782 | 0.031806 |  | 32.0169
0.009913 | 0.011709 | 0.002853 | 0.0073269 | 0.03377 | 0.031802 |  | 32.0136
0.009913 | 0.011707 | 0.002853 | 0.0073266 | 0.033768 | 0.0318 |  | 32.0124
0.009913 | 0.011705 | 0.002852 | 0.0073265 | 0.033767 | 0.031797 |  | 32.004
0.00991 | 0.011704 | 0.002852 | 0.0073256 | 0.033766 | 0.031792 |  | 32.0029
0.009909 | 0.011703 | 0.002852 | 0.0073228 | 0.033764 | 0.031787 |  | 32.0019
0.009909 | 0.011702 | 0.002851 | 0.0073218 | 0.03376 | 0.031784 |  | 31.9961
0.009908 | 0.011696 | 0.002851 | 0.0073216 | 0.03376 | 0.031777 |  | 31.994
0.009908 | 0.011695 | 0.002851 | 0.0073208 | 0.033757 | 0.031775 |  | 31.9785
0.009907 | 0.011692 | 0.002851 | 0.0073208 | 0.033755 | 0.031771 |  | 31.9699
0.009907 | 0.011691 | 0.002851 | 0.0073205 | 0.03375 | 0.03177 |  | 31.9629
0.009905 | 0.01169 | 0.002851 | 0.0073198 | 0.033749 | 0.031766 |  | 31.9574
0.009905 | 0.01169 | 0.002851 | 0.0073198 | 0.033747 | 0.031766 |  | 31.9548
0.009904 | 0.011688 | 0.002851 | 0.007319 | 0.033747 | 0.031762 |  | 31.9509
0.009903 | 0.011687 | 0.00285 | 0.007319 | 0.033746 | 0.031759 |  | 31.9499
0.009903 | 0.011685 | 0.00285 | 0.0073178 | 0.033738 | 0.031756 |  | 31.948
0.009903 | 0.011683 | 0.00285 | 0.0073174 | 0.033734 | 0.031753 |  | 31.945
0.009903 | 0.011681 | 0.00285 | 0.0073167 | 0.033733 | 0.031751 |  | 31.9366
0.009902 | 0.011672 | 0.00285 | 0.0073167 | 0.03373 | 0.031741 |  | 31.9336
0.009901 | 0.011672 | 0.002849 | 0.0073166 | 0.033726 | 0.031739 |  | 31.9274
0.0099 | 0.011671 | 0.002849 | 0.0073158 | 0.033725 | 0.031736 |  | 31.9227
0.0099 | 0.011668 | 0.002848 | 0.0073156 | 0.033721 | 0.031732 |  | 31.918
0.009897 | 0.011667 | 0.002848 | 0.0073147 | 0.03372 | 0.031727 |  | 31.9138
0.009894 | 0.011666 | 0.002848 | 0.0073144 | 0.033713 | 0.031722 |  | 31.9133
0.009893 | 0.011665 | 0.002848 | 0.0073138 | 0.03371 | 0.03172 |  | 31.9094
0.009892 | 0.011665 | 0.002847 | 0.0073133 | 0.033702 | 0.031717 |  | 31.9084
0.00989 | 0.011665 | 0.002847 | 0.0073128 | 0.033697 | 0.031715 |  | 31.9018
0.009889 | 0.011662 | 0.002847 | 0.0073118 | 0.033697 | 0.03171 |  | 31.8772
0.009888 | 0.011662 | 0.002847 | 0.0073117 | 0.033693 | 0.031709 |  | 31.873
0.009886 | 0.011661 | 0.002847 | 0.0073095 | 0.033689 | 0.031703 |  | 31.871
0.009885 | 0.01166 | 0.002847 | 0.007309 | 0.033689 | 0.031701 |  | 31.8654
0.009885 | 0.011658 | 0.002847 | 0.0073083 | 0.033679 | 0.031698 |  | 31.855
0.009884 | 0.011656 | 0.002847 | 0.0073082 | 0.033678 | 0.031695 |  | 31.8439
0.009881 | 0.011655 | 0.002847 | 0.0073064 | 0.033673 | 0.031689 |  | 31.8415
0.00988 | 0.011653 | 0.002846 | 0.0073063 | 0.033672 | 0.031685 |  | 31.8347
0.009877 | 0.011653 | 0.002846 | 0.0073053 | 0.033672 | 0.031681 |  | 31.8321
0.009874 | 0.011651 | 0.002845 | 0.0073042 | 0.033669 | 0.031674 |  | 31.8286
0.009874 | 0.011649 | 0.002845 | 0.0073041 | 0.033669 | 0.031672 |  | 31.8245
0.009871 | 0.011647 | 0.002845 | 0.0073032 | 0.033668 | 0.031666 |  | 31.8179
0.009871 | 0.011643 | 0.002845 | 0.0073027 | 0.033668 | 0.031662 |  | 31.8122
0.00987 | 0.011642 | 0.002845 | 0.0073027 | 0.033667 | 0.03166 |  | 31.8101
0.009867 | 0.01164 | 0.002845 | 0.0073024 | 0.033665 | 0.031654 |  | 31.8076
0.009867 | 0.01164 | 0.002843 | 0.0073011 | 0.033665 | 0.031651 |  | 31.8012
0.009867 | 0.011636 | 0.002843 | 0.0073004 | 0.033663 | 0.031646 |  | 31.801
0.009866 | 0.011635 | 0.002843 | 0.0073003 | 0.033662 | 0.031644 |  | 31.797
0.009865 | 0.011635 | 0.002842 | 0.0072991 | 0.033661 | 0.031641 |  | 31.7934
0.009863 | 0.011635 | 0.002842 | 0.0072983 | 0.03366 | 0.031638 |  | 31.7924
0.009863 | 0.011634 | 0.002842 | 0.007298 | 0.033657 | 0.031637 |  | 31.7908
0.009863 | 0.011634 | 0.002841 | 0.0072961 | 0.033655 | 0.031634 |  | 31.7897
0.009863 | 0.011633 | 0.002841 | 0.007296 | 0.033645 | 0.031633 |  | 31.7836
0.009863 | 0.011632 | 0.002841 | 0.0072956 | 0.033644 | 0.031632 |  | 31.7791
0.009863 | 0.011631 | 0.00284 | 0.0072956 | 0.033636 | 0.03163 |  | 31.7768
0.009862 | 0.011629 | 0.00284 | 0.007295 | 0.033636 | 0.031626 |  | 31.7739
0.009861 | 0.011629 | 0.00284 | 0.0072936 | 0.033629 | 0.031624 |  | 31.7728
0.009858 | 0.011628 | 0.00284 | 0.0072929 | 0.033629 | 0.031619 |  | 31.771
0.009857 | 0.011627 | 0.002839 | 0.0072919 | 0.033628 | 0.031615 |  | 31.77
0.009856 | 0.011623 | 0.002839 | 0.0072909 | 0.033625 | 0.031609 |  | 31.7674
0.009856 | 0.011623 | 0.002838 | 0.0072845 | 0.033623 | 0.031602 |  | 31.7649
0.009855 | 0.011623 | 0.002838 | 0.0072828 | 0.033622 | 0.031599 |  | 31.7642
0.009853 | 0.011622 | 0.002838 | 0.0072828 | 0.033621 | 0.031596 |  | 31.7547
0.009852 | 0.011617 | 0.002837 | 0.0072825 | 0.03362 | 0.031589 |  | 31.7481
0.009852 | 0.011613 | 0.002837 | 0.0072815 | 0.033619 | 0.031583 |  | 31.748
0.009852 | 0.011612 | 0.002837 | 0.007281 | 0.033615 | 0.031582 |  | 31.738
0.009849 | 0.01161 | 0.002837 | 0.0072807 | 0.033613 | 0.031577 |  | 31.7342
0.009849 | 0.011607 | 0.002836 | 0.0072807 | 0.033606 | 0.031573 |  | 31.733
0.009847 | 0.011606 | 0.002836 | 0.0072798 | 0.033605 | 0.031569 |  | 31.724
0.009846 | 0.011605 | 0.002836 | 0.0072797 | 0.033603 | 0.031567 |  | 31.7204
0.009846 | 0.011603 | 0.002835 | 0.0072788 | 0.033599 | 0.031563 |  | 31.7154
0.009846 | 0.011601 | 0.002835 | 0.0072774 | 0.033599 | 0.031559 |  | 31.7114
0.009845 | 0.011599 | 0.002835 | 0.0072774 | 0.033598 | 0.031556 |  | 31.6998
0.009845 | 0.011596 | 0.002834 | 0.007276 | 0.033597 | 0.031551 |  | 31.692
0.009844 | 0.011595 | 0.002834 | 0.0072758 | 0.033596 | 0.031549 |  | 31.692
0.009841 | 0.011594 | 0.002834 | 0.007274 | 0.033595 | 0.031543 |  | 31.6913
0.00984 | 0.011591 | 0.002833 | 0.007273 | 0.033591 | 0.031537 |  | 31.6859
0.009839 | 0.011591 | 0.002833 | 0.0072729 | 0.033588 | 0.031536 |  | 31.681
0.009836 | 0.011591 | 0.002833 | 0.0072727 | 0.033584 | 0.031533 |  | 31.6762
0.009834 | 0.01159 | 0.002833 | 0.0072726 | 0.033578 | 0.03153 |  | 31.6717
0.009833 | 0.01159 | 0.002832 | 0.0072726 | 0.033568 | 0.031528 |  | 31.6716
0.009832 | 0.011589 | 0.002832 | 0.0072716 | 0.033567 | 0.031525 |  | 31.6698
0.009832 | 0.011583 | 0.002832 | 0.0072716 | 0.033564 | 0.031519 |  | 31.6697
0.00983 | 0.011583 | 0.002831 | 0.0072696 | 0.033553 | 0.031514 |  | 31.6628
0.009828 | 0.011582 | 0.002831 | 0.0072686 | 0.033552 | 0.03151 |  | 31.6607
0.009827 | 0.011581 | 0.002831 | 0.007268 | 0.033549 | 0.031507 |  | 31.659
0.009827 | 0.01158 | 0.002831 | 0.0072676 | 0.033546 | 0.031506 |  | 31.6582
0.009826 | 0.011577 | 0.00283 | 0.0072644 | 0.033543 | 0.031497 |  | 31.658
0.009825 | 0.011577 | 0.002829 | 0.007263 | 0.033543 | 0.031494 |  | 31.6558
0.009825 | 0.011577 | 0.002829 | 0.0072614 | 0.033541 | 0.031492 |  | 31.654
0.009825 | 0.011576 | 0.002829 | 0.0072613 | 0.033538 | 0.031491 |  | 31.6484
0.009825 | 0.011575 | 0.002829 | 0.007261 | 0.033536 | 0.03149 |  | 31.639
0.009824 | 0.011571 | 0.002827 | 0.007261 | 0.033536 | 0.031483 |  | 31.629
0.009823 | 0.011567 | 0.002827 | 0.0072604 | 0.033524 | 0.031477 |  | 31.6276
0.00982 | 0.011565 | 0.002826 | 0.0072584 | 0.033523 | 0.031469 |  | 31.622
0.00982 | 0.011564 | 0.002825 | 0.0072574 | 0.033521 | 0.031466 |  | 31.6214
0.009819 | 0.011564 | 0.002825 | 0.0072573 | 0.03352 | 0.031465 |  | 31.6214
0.009818 | 0.011563 | 0.002825 | 0.007257 | 0.033515 | 0.031463 |  | 31.6104
0.009817 | 0.011562 | 0.002824 | 0.0072563 | 0.033513 | 0.031459 |  | 31.6088
0.009817 | 0.011561 | 0.002824 | 0.0072553 | 0.033504 | 0.031457 |  | 31.5934
0.009815 | 0.01156 | 0.002824 | 0.0072553 | 0.033504 | 0.031454 |  | 31.5849
0.009814 | 0.011559 | 0.002824 | 0.0072522 | 0.033502 | 0.031449 |  | 31.5847
0.009814 | 0.011558 | 0.002823 | 0.0072512 | 0.033499 | 0.031446 |  | 31.5794
0.009813 | 0.011557 | 0.002823 | 0.0072509 | 0.033495 | 0.031444 |  | 31.572
0.009812 | 0.011556 | 0.002822 | 0.0072502 | 0.033495 | 0.03144 |  | 31.5675
0.009811 | 0.011556 | 0.002822 | 0.0072502 | 0.033494 | 0.031439 |  | 31.5636
0.009811 | 0.011555 | 0.002819 | 0.0072502 | 0.033491 | 0.031435 |  | 31.5623
0.009811 | 0.011555 | 0.002819 | 0.0072492 | 0.03349 | 0.031434 |  | 31.5623
0.009811 | 0.011555 | 0.002819 | 0.0072492 | 0.033488 | 0.031434 |  | 31.5574
0.009809 | 0.011554 | 0.002819 | 0.0072482 | 0.033487 | 0.03143 |  | 31.5562
0.009805 | 0.011554 | 0.002818 | 0.007248 | 0.033483 | 0.031425 |  | 31.5551
0.009805 | 0.011548 | 0.002818 | 0.0072462 | 0.033483 | 0.031417 |  | 31.5547
0.009802 | 0.011547 | 0.002818 | 0.0072452 | 0.033479 | 0.031412 |  | 31.5536
0.0098 | 0.011546 | 0.002818 | 0.0072451 | 0.033473 | 0.031409 |  | 31.5531
0.0098 | 0.011545 | 0.002816 | 0.0072441 | 0.033466 | 0.031405 |  | 31.5467
0.009799 | 0.011542 | 0.002816 | 0.0072438 | 0.033457 | 0.031401 |  | 31.5458
0.009799 | 0.011532 | 0.002815 | 0.007241 | 0.033449 | 0.031387 |  | 31.5455
0.009798 | 0.011531 | 0.002815 | 0.0072401 | 0.033445 | 0.031384 |  | 31.5424
0.009797 | 0.011531 | 0.002815 | 0.007239 | 0.033445 | 0.031382 |  | 31.5402
0.009796 | 0.011529 | 0.002814 | 0.007239 | 0.033445 | 0.031378 |  | 31.5346
0.009795 | 0.011528 | 0.002814 | 0.007239 | 0.033442 | 0.031376 |  | 31.5343
0.009792 | 0.011526 | 0.002813 | 0.0072381 | 0.033436 | 0.031369 |  | 31.5292
0.009792 | 0.011526 | 0.002812 | 0.007237 | 0.033435 | 0.031367 |  | 31.5261
0.009792 | 0.011523 | 0.002811 | 0.0072361 | 0.03343 | 0.031362 |  | 31.5252
0.009789 | 0.011523 | 0.002811 | 0.0072359 | 0.03343 | 0.031359 |  | 31.5221
0.009786 | 0.011523 | 0.002811 | 0.0072349 | 0.033426 | 0.031355 |  | 31.5214
0.009785 | 0.011522 | 0.002811 | 0.0072341 | 0.033426 | 0.031352 |  | 31.5204
0.009784 | 0.011521 | 0.002809 | 0.007234 | 0.033423 | 0.031348 |  | 31.5113
0.009783 | 0.01152 | 0.002809 | 0.0072339 | 0.033419 | 0.031346 |  | 31.5086
0.009783 | 0.011519 | 0.002809 | 0.007233 | 0.033417 | 0.031344 |  | 31.5075
0.009782 | 0.011516 | 0.002809 | 0.0072329 | 0.033398 | 0.03134 |  | 31.507
0.009781 | 0.011515 | 0.002809 | 0.0072287 | 0.033396 | 0.031334 |  | 31.5054
0.009778 | 0.011513 | 0.002807 | 0.0072287 | 0.033387 | 0.031327 |  | 31.4996
0.009778 | 0.011513 | 0.002807 | 0.0072277 | 0.033386 | 0.031326 |  | 31.4971
0.009777 | 0.011512 | 0.002807 | 0.0072273 | 0.033384 | 0.031323 |  | 31.4893
0.009777 | 0.011511 | 0.002807 | 0.0072267 | 0.033384 | 0.031322 |  | 31.4878
0.009775 | 0.011508 | 0.002806 | 0.0072237 | 0.033382 | 0.031313 |  | 31.4853
0.009775 | 0.011507 | 0.002805 | 0.0072237 | 0.033381 | 0.031311 |  | 31.4849
0.009774 | 0.011507 | 0.002805 | 0.0072237 | 0.033374 | 0.03131 |  | 31.4825
0.009773 | 0.011503 | 0.002804 | 0.0072227 | 0.033373 | 0.031303 |  | 31.4817
0.009773 | 0.011503 | 0.002804 | 0.0072216 | 0.033372 | 0.031302 |  | 31.4798
0.009772 | 0.011502 | 0.002804 | 0.007221 | 0.033367 | 0.031299 |  | 31.476
0.009772 | 0.0115 | 0.002803 | 0.0072207 | 0.033363 | 0.031296 |  | 31.4742
0.009772 | 0.011499 | 0.002803 | 0.0072196 | 0.03335 | 0.031294 |  | 31.4721
0.009772 | 0.011498 | 0.002802 | 0.007219 | 0.033345 | 0.031291 |  | 31.4707
0.00977 | 0.011498 | 0.002802 | 0.0072179 | 0.033343 | 0.031288 |  | 31.4637
0.009768 | 0.011494 | 0.002801 | 0.0072179 | 0.033343 | 0.031281 |  | 31.4589
0.009767 | 0.011492 | 0.002801 | 0.0072176 | 0.033341 | 0.031278 |  | 31.4545
0.009765 | 0.01149 | 0.002801 | 0.007217 | 0.03334 | 0.031273 |  | 31.4531
0.009764 | 0.011489 | 0.0028 | 0.0072159 | 0.033334 | 0.031269 |  | 31.4501
0.009763 | 0.011489 | 0.0028 | 0.0072144 | 0.03333 | 0.031266 |  | 31.4485
0.009763 | 0.011487 | 0.0028 | 0.0072125 | 0.033328 | 0.031262 |  | 31.447
0.009762 | 0.011486 | 0.0028 | 0.0072124 | 0.033318 | 0.03126 |  | 31.4427
0.00976 | 0.011482 | 0.002799 | 0.0072119 | 0.033318 | 0.031253 |  | 31.4398
0.009759 | 0.011478 | 0.002799 | 0.0072108 | 0.033309 | 0.031247 |  | 31.439
0.009758 | 0.011478 | 0.002798 | 0.007208 | 0.033304 | 0.031242 |  | 31.4358
0.009757 | 0.011478 | 0.002798 | 0.0072074 | 0.033303 | 0.03124 |  | 31.434
0.009756 | 0.011477 | 0.002798 | 0.0072064 | 0.033302 | 0.031237 |  | 31.4329
0.009755 | 0.011475 | 0.002798 | 0.0072058 | 0.033299 | 0.031234 |  | 31.4321
0.009755 | 0.011473 | 0.002798 | 0.007201 | 0.033299 | 0.031227 |  | 31.4257
0.009754 | 0.011471 | 0.002797 | 0.0071993 | 0.033286 | 0.031221 |  | 31.42
0.009753 | 0.01147 | 0.002797 | 0.0071991 | 0.033283 | 0.031219 |  | 31.4187
0.009752 | 0.011469 | 0.002797 | 0.0071986 | 0.033282 | 0.031217 |  | 31.4139
0.009749 | 0.011467 | 0.002797 | 0.007198 | 0.03328 | 0.031211 |  | 31.4087
0.009746 | 0.011466 | 0.002797 | 0.007198 | 0.03328 | 0.031207 |  | 31.4068
0.009746 | 0.011462 | 0.002796 | 0.0071972 | 0.033272 | 0.031201 |  | 31.4065
0.009745 | 0.011461 | 0.002796 | 0.0071972 | 0.033271 | 0.031199 |  | 31.4041
0.009742 | 0.01146 | 0.002796 | 0.0071972 | 0.033268 | 0.031195 |  | 31.3955
0.009742 | 0.011451 | 0.002795 | 0.007196 | 0.033256 | 0.031184 |  | 31.3934
0.00974 | 0.011451 | 0.002795 | 0.0071942 | 0.03325 | 0.03118 |  | 31.387
0.009739 | 0.011448 | 0.002794 | 0.0071937 | 0.033249 | 0.031175 |  | 31.3855
0.009738 | 0.011447 | 0.002794 | 0.0071932 | 0.033249 | 0.031172 |  | 31.3842
0.009737 | 0.011446 | 0.002794 | 0.0071927 | 0.033238 | 0.03117 |  | 31.3658
0.009736 | 0.011443 | 0.002793 | 0.0071919 | 0.033238 | 0.031164 |  | 31.361
0.009735 | 0.011442 | 0.002793 | 0.0071914 | 0.033236 | 0.031161 |  | 31.361
0.009735 | 0.01144 | 0.002791 | 0.0071899 | 0.033232 | 0.031156 |  | 31.36
0.009734 | 0.011436 | 0.002791 | 0.0071887 | 0.033231 | 0.03115 |  | 31.3589
0.009733 | 0.011434 | 0.00279 | 0.0071881 | 0.033225 | 0.031145 |  | 31.3582
0.009733 | 0.011434 | 0.002789 | 0.0071868 | 0.033214 | 0.031143 |  | 31.3572
0.009733 | 0.011433 | 0.002788 | 0.0071868 | 0.03321 | 0.031141 |  | 31.355
0.009733 | 0.011433 | 0.002788 | 0.007185 | 0.033202 | 0.031139 |  | 31.3527
0.009732 | 0.011433 | 0.002788 | 0.007185 | 0.033202 | 0.031138 |  | 31.3524
0.009732 | 0.011432 | 0.002788 | 0.007185 | 0.033188 | 0.031137 |  | 31.346
0.00973 | 0.011431 | 0.002788 | 0.007182 | 0.033185 | 0.031131 |  | 31.3441
0.009728 | 0.01143 | 0.002787 | 0.007182 | 0.033174 | 0.031127 |  | 31.3374
0.009728 | 0.011428 | 0.002786 | 0.007181 | 0.033172 | 0.031123 |  | 31.3334
0.009728 | 0.011428 | 0.002786 | 0.0071809 | 0.033168 | 0.031123 |  | 31.333
0.009726 | 0.011428 | 0.002786 | 0.0071799 | 0.033157 | 0.03112 |  | 31.325
0.009726 | 0.011427 | 0.002786 | 0.0071779 | 0.033156 | 0.031117 |  | 31.324
0.009724 | 0.011426 | 0.002785 | 0.0071779 | 0.033151 | 0.031113 |  | 31.314
0.009724 | 0.011421 | 0.002785 | 0.0071766 | 0.033147 | 0.031107 |  | 31.3116
0.009722 | 0.011421 | 0.002784 | 0.007176 | 0.033145 | 0.031103 |  | 31.304
0.009722 | 0.01142 | 0.002784 | 0.0071745 | 0.033141 | 0.031101 |  | 31.3015
0.009722 | 0.011418 | 0.002784 | 0.007172 | 0.033119 | 0.031096 |  | 31.301
0.009722 | 0.011417 | 0.002783 | 0.0071707 | 0.033113 | 0.031093 |  | 31.298
0.009721 | 0.011417 | 0.002781 | 0.0071705 | 0.033099 | 0.031089 |  | 31.2963
0.00972 | 0.011416 | 0.002781 | 0.0071695 | 0.033097 | 0.031086 |  | 31.2708
0.009719 | 0.011413 | 0.002781 | 0.0071685 | 0.033097 | 0.031081 |  | 31.2694
0.009718 | 0.011413 | 0.002781 | 0.0071678 | 0.033091 | 0.03108 |  | 31.2634
0.009718 | 0.011412 | 0.00278 | 0.0071675 | 0.033077 | 0.031077 |  | 31.262
0.009716 | 0.011407 | 0.00278 | 0.0071665 | 0.033074 | 0.031069 |  | 31.2614
0.009715 | 0.011405 | 0.00278 | 0.0071663 | 0.033067 | 0.031066 |  | 31.2613
0.009713 | 0.011405 | 0.002779 | 0.0071622 | 0.033056 | 0.031059 |  | 31.2596
0.009709 | 0.011404 | 0.002779 | 0.0071614 | 0.033046 | 0.031053 |  | 31.2551
0.009706 | 0.011403 | 0.002778 | 0.0071595 | 0.033046 | 0.031047 |  | 31.252
0.009703 | 0.011402 | 0.002778 | 0.0071595 | 0.03304 | 0.031043 |  | 31.2465
0.009701 | 0.0114 | 0.002778 | 0.0071594 | 0.033035 | 0.031038 |  | 31.2453
0.009697 | 0.011391 | 0.002778 | 0.0071592 | 0.033034 | 0.031025 |  | 31.2453
0.009697 | 0.011389 | 0.002777 | 0.0071581 | 0.033033 | 0.031021 |  | 31.2417
0.009696 | 0.011389 | 0.002777 | 0.0071574 | 0.033033 | 0.031019 |  | 31.2382
0.009696 | 0.011383 | 0.002776 | 0.007156 | 0.033031 | 0.031011 |  | 31.2358
0.009696 | 0.011382 | 0.002773 | 0.0071555 | 0.03303 | 0.031006 |  | 31.2331
0.009695 | 0.011381 | 0.002772 | 0.0071545 | 0.033028 | 0.031002 |  | 31.229
0.009693 | 0.011381 | 0.00277 | 0.0071544 | 0.033025 | 0.030998 |  | 31.228
0.009693 | 0.01138 | 0.00277 | 0.0071544 | 0.033017 | 0.030997 |  | 31.2275
0.009693 | 0.01138 | 0.00277 | 0.0071543 | 0.033016 | 0.030997 |  | 31.2256
0.009692 | 0.011379 | 0.002769 | 0.0071523 | 0.03301 | 0.030992 |  | 31.2244
0.00969 | 0.011377 | 0.002769 | 0.007152 | 0.033009 | 0.030988 |  | 31.2198
0.009688 | 0.011376 | 0.002769 | 0.007151 | 0.033001 | 0.030984 |  | 31.2151
0.009688 | 0.011376 | 0.002768 | 0.0071503 | 0.032997 | 0.030982 |  | 31.2114
0.009687 | 0.011372 | 0.002768 | 0.0071489 | 0.032997 | 0.030976 |  | 31.2102
0.009686 | 0.011371 | 0.002767 | 0.0071473 | 0.032971 | 0.030971 |  | 31.2011
0.009681 | 0.011371 | 0.002767 | 0.0071463 | 0.032969 | 0.030965 |  | 31.199
0.00968 | 0.011367 | 0.002766 | 0.007145 | 0.032968 | 0.030958 |  | 31.174
0.00968 | 0.011367 | 0.002766 | 0.0071448 | 0.032962 | 0.030958 |  | 31.1691
0.00968 | 0.011367 | 0.002765 | 0.0071443 | 0.032961 | 0.030956 |  | 31.1674
0.009678 | 0.01136 | 0.002764 | 0.0071443 | 0.03296 | 0.030946 |  | 31.164
0.009677 | 0.011358 | 0.002763 | 0.007143 | 0.032959 | 0.030941 |  | 31.1628
0.009675 | 0.011356 | 0.002763 | 0.007141 | 0.032958 | 0.030935 |  | 31.1535
0.009674 | 0.011354 | 0.002763 | 0.0071402 | 0.032957 | 0.030931 |  | 31.1442
0.009672 | 0.011351 | 0.002761 | 0.00714 | 0.032952 | 0.030924 |  | 31.1403
0.009671 | 0.011351 | 0.002759 | 0.0071381 | 0.032951 | 0.030919 |  | 31.1401
0.009671 | 0.011351 | 0.002759 | 0.0071377 | 0.032951 | 0.030919 |  | 31.1353
0.009669 | 0.011351 | 0.002759 | 0.007137 | 0.03295 | 0.030916 |  | 31.1281
0.009669 | 0.011351 | 0.002758 | 0.0071367 | 0.032948 | 0.030915 |  | 31.1221
0.009668 | 0.011351 | 0.002758 | 0.0071362 | 0.032944 | 0.030913 |  | 31.1125
0.009667 | 0.01135 | 0.002758 | 0.0071361 | 0.032943 | 0.030911 |  | 31.111
0.009666 | 0.011348 | 0.002757 | 0.007136 | 0.032937 | 0.030907 |  | 31.1092
0.009665 | 0.011344 | 0.002757 | 0.007136 | 0.032937 | 0.030902 |  | 31.1047
0.009662 | 0.011343 | 0.002756 | 0.0071332 | 0.032932 | 0.030894 |  | 31.1034
0.009662 | 0.011343 | 0.002756 | 0.0071321 | 0.032932 | 0.030893 |  | 31.096
0.009655 | 0.011339 | 0.002754 | 0.0071321 | 0.032925 | 0.03088 |  | 31.0917
0.009655 | 0.011337 | 0.002752 | 0.007131 | 0.032924 | 0.030875 |  | 31.0888
0.009654 | 0.011333 | 0.002752 | 0.00713 | 0.032918 | 0.030869 |  | 31.0817
0.009654 | 0.011333 | 0.002751 | 0.0071281 | 0.032913 | 0.030866 |  | 31.0738
0.009654 | 0.011331 | 0.002751 | 0.007128 | 0.03291 | 0.030864 |  | 31.0561
0.009653 | 0.01133 | 0.002749 | 0.007128 | 0.032906 | 0.03086 |  | 31.052
0.009652 | 0.011327 | 0.002749 | 0.0071259 | 0.032906 | 0.030854 |  | 31.045
0.00965 | 0.011327 | 0.002749 | 0.0071259 | 0.032906 | 0.030852 |  | 31.044
0.009648 | 0.011326 | 0.002749 | 0.0071234 | 0.032905 | 0.030846 |  | 31.044
0.009644 | 0.011325 | 0.002748 | 0.00712 | 0.032901 | 0.030837 |  | 31.0395
0.009642 | 0.011321 | 0.002747 | 0.0071191 | 0.032899 | 0.030829 |  | 31.0358
0.009636 | 0.011321 | 0.002747 | 0.007118 | 0.032891 | 0.030822 |  | 31.0311
0.009634 | 0.01132 | 0.002747 | 0.007118 | 0.032889 | 0.030819 |  | 31.031
0.009633 | 0.011317 | 0.002746 | 0.0071178 | 0.032885 | 0.030814 |  | 31.0254
0.009633 | 0.011316 | 0.002746 | 0.007115 | 0.032879 | 0.03081 |  | 31.0226
0.009632 | 0.011316 | 0.002746 | 0.007114 | 0.032877 | 0.030808 |  | 31.0191
0.009632 | 0.011313 | 0.002745 | 0.0071127 | 0.032872 | 0.030803 |  | 31.0133
0.009631 | 0.011311 | 0.002745 | 0.0071117 | 0.032871 | 0.030799 |  | 31.0119
0.00963 | 0.011307 | 0.002744 | 0.007111 | 0.032871 | 0.030792 |  | 30.9959
0.009629 | 0.011304 | 0.002743 | 0.00711 | 0.032869 | 0.030786 |  | 30.9908
0.009627 | 0.011301 | 0.002743 | 0.0071096 | 0.032864 | 0.030781 |  | 30.9878
0.009625 | 0.0113 | 0.002743 | 0.0071086 | 0.032863 | 0.030777 |  | 30.9797
0.009625 | 0.0113 | 0.002743 | 0.0071086 | 0.032861 | 0.030777 |  | 30.9795
0.009623 | 0.011297 | 0.002742 | 0.0071076 | 0.032859 | 0.03077 |  | 30.9622
0.009619 | 0.011296 | 0.002742 | 0.0071076 | 0.032854 | 0.030765 |  | 30.9575
0.009619 | 0.011289 | 0.002742 | 0.007107 | 0.032846 | 0.030757 |  | 30.9536
0.009615 | 0.011289 | 0.002741 | 0.0071066 | 0.032833 | 0.030752 |  | 30.949
0.009615 | 0.011287 | 0.002741 | 0.0071066 | 0.032831 | 0.03075 |  | 30.9474
0.009614 | 0.011284 | 0.00274 | 0.007104 | 0.032829 | 0.030742 |  | 30.9455
0.009613 | 0.011284 | 0.002739 | 0.007104 | 0.032822 | 0.03074 |  | 30.9392
0.009612 | 0.011282 | 0.002739 | 0.0071019 | 0.032821 | 0.030735 |  | 30.9325
0.009611 | 0.011282 | 0.002739 | 0.0071019 | 0.032818 | 0.030734 |  | 30.9301
0.009608 | 0.011281 | 0.002738 | 0.0071015 | 0.032817 | 0.030728 |  | 30.9297
0.009607 | 0.01128 | 0.002738 | 0.0071009 | 0.032816 | 0.030726 |  | 30.924
0.009607 | 0.011279 | 0.002738 | 0.0071009 | 0.032805 | 0.030725 |  | 30.9188
0.009602 | 0.011278 | 0.002738 | 0.0070988 | 0.032801 | 0.030717 |  | 30.9127
0.009602 | 0.011275 | 0.002737 | 0.0070969 | 0.032798 | 0.030711 |  | 30.9055
0.009601 | 0.011272 | 0.002735 | 0.0070969 | 0.032793 | 0.030705 |  | 30.9044
0.0096 | 0.01127 | 0.002734 | 0.0070964 | 0.032789 | 0.0307 |  | 30.9011
0.0096 | 0.01127 | 0.002734 | 0.0070944 | 0.032788 | 0.030698 |  | 30.8915
0.009599 | 0.011268 | 0.002734 | 0.0070918 | 0.032786 | 0.030693 |  | 30.889
0.009598 | 0.011267 | 0.002732 | 0.0070908 | 0.032783 | 0.030688 |  | 30.8677
0.009597 | 0.011266 | 0.002731 | 0.0070886 | 0.032781 | 0.030683 |  | 30.8421
0.009589 | 0.011266 | 0.002729 | 0.0070878 | 0.032781 | 0.030672 |  | 30.8397
0.009589 | 0.011257 | 0.002729 | 0.0070876 | 0.032777 | 0.030663 |  | 30.8385
0.009585 | 0.011252 | 0.002729 | 0.0070847 | 0.032771 | 0.030651 |  | 30.832
0.009585 | 0.011252 | 0.002729 | 0.007084 | 0.032769 | 0.03065 |  | 30.8294
0.009585 | 0.01125 | 0.002729 | 0.0070822 | 0.032768 | 0.030646 |  | 30.82
0.009585 | 0.011246 | 0.002729 | 0.0070814 | 0.032746 | 0.030641 |  | 30.8123
0.009585 | 0.011246 | 0.002727 | 0.0070811 | 0.032743 | 0.030639 |  | 30.8119
0.009582 | 0.011245 | 0.002726 | 0.007078 | 0.032743 | 0.030631 |  | 30.8094
0.009582 | 0.011244 | 0.002725 | 0.0070767 | 0.032739 | 0.030628 |  | 30.8017
0.009581 | 0.011244 | 0.002724 | 0.0070747 | 0.032722 | 0.030624 |  | 30.8009
0.009581 | 0.011241 | 0.002724 | 0.0070747 | 0.032718 | 0.030621 |  | 30.7996
0.00958 | 0.011241 | 0.002723 | 0.0070746 | 0.032713 | 0.030619 |  | 30.7976
0.009579 | 0.01124 | 0.002722 | 0.007073 | 0.032709 | 0.030614 |  | 30.7777
0.009579 | 0.011238 | 0.002721 | 0.0070726 | 0.032708 | 0.030611 |  | 30.7768
0.009576 | 0.011237 | 0.002721 | 0.0070712 | 0.032708 | 0.030605 |  | 30.7765
0.009573 | 0.011236 | 0.00272 | 0.00707 | 0.032705 | 0.030599 |  | 30.7758
0.009571 | 0.011235 | 0.00272 | 0.0070696 | 0.032688 | 0.030596 |  | 30.7732
0.00957 | 0.011232 | 0.002719 | 0.0070688 | 0.032687 | 0.03059 |  | 30.7596
0.00957 | 0.011227 | 0.002719 | 0.007068 | 0.032681 | 0.030584 |  | 30.7548
0.00957 | 0.011225 | 0.002717 | 0.0070666 | 0.032664 | 0.030579 |  | 30.7529
0.009566 | 0.011224 | 0.002715 | 0.0070659 | 0.03265 | 0.030571 |  | 30.7516
0.009566 | 0.011223 | 0.002714 | 0.007064 | 0.032637 | 0.030567 |  | 30.7477
0.009565 | 0.011223 | 0.002714 | 0.0070618 | 0.032626 | 0.030564 |  | 30.7461
0.009565 | 0.011221 | 0.002714 | 0.0070618 | 0.032621 | 0.030562 |  | 30.7429
0.009564 | 0.011221 | 0.002713 | 0.0070608 | 0.03262 | 0.030559 |  | 30.7429
0.009563 | 0.011219 | 0.002713 | 0.0070595 | 0.032619 | 0.030555 |  | 30.7293
0.009563 | 0.011219 | 0.002712 | 0.007059 | 0.032618 | 0.030553 |  | 30.7212
0.009557 | 0.011215 | 0.002712 | 0.0070589 | 0.032616 | 0.030543 |  | 30.72
0.009556 | 0.01121 | 0.002712 | 0.0070587 | 0.032616 | 0.030537 |  | 30.7189
0.009555 | 0.011205 | 0.002711 | 0.0070585 | 0.032609 | 0.03053 |  | 30.715
0.009555 | 0.011205 | 0.00271 | 0.0070579 | 0.032606 | 0.030528 |  | 30.7027
0.009554 | 0.011203 | 0.00271 | 0.0070548 | 0.032598 | 0.030522 |  | 30.7012
0.009552 | 0.011202 | 0.00271 | 0.0070545 | 0.032579 | 0.030518 |  | 30.692
0.009551 | 0.011202 | 0.002708 | 0.0070545 | 0.032579 | 0.030515 |  | 30.6811
0.009548 | 0.011198 | 0.002708 | 0.007054 | 0.032566 | 0.030508 |  | 30.6668
0.009546 | 0.01119 | 0.002708 | 0.0070517 | 0.032561 | 0.030496 |  | 30.6501
0.009545 | 0.011184 | 0.002707 | 0.0070506 | 0.032552 | 0.030487 |  | 30.6487
0.009542 | 0.011177 | 0.002707 | 0.0070454 | 0.032552 | 0.030471 |  | 30.6469
0.009542 | 0.011176 | 0.002707 | 0.0070445 | 0.032548 | 0.030469 |  | 30.6388
0.009542 | 0.011175 | 0.002706 | 0.0070424 | 0.032547 | 0.030465 |  | 30.6363
0.009541 | 0.011175 | 0.002706 | 0.0070384 | 0.03254 | 0.03046 |  | 30.634
0.009539 | 0.011175 | 0.002705 | 0.0070373 | 0.032539 | 0.030456 |  | 30.6246
0.009538 | 0.011175 | 0.002705 | 0.0070353 | 0.032533 | 0.030453 |  | 30.621
0.009538 | 0.011174 | 0.002705 | 0.0070353 | 0.032528 | 0.030452 |  | 30.6196
0.009536 | 0.011172 | 0.002704 | 0.0070343 | 0.032528 | 0.030446 |  | 30.6182
0.009536 | 0.01117 | 0.002704 | 0.0070323 | 0.032525 | 0.030442 |  | 30.612
0.009534 | 0.011166 | 0.002704 | 0.0070313 | 0.032525 | 0.030435 |  | 30.5935
0.009534 | 0.011165 | 0.002703 | 0.0070303 | 0.032522 | 0.030432 |  | 30.5898
0.009534 | 0.011164 | 0.002703 | 0.0070292 | 0.032517 | 0.03043 |  | 30.5835
0.009526 | 0.011164 | 0.002702 | 0.0070282 | 0.032512 | 0.03042 |  | 30.5794
0.009524 | 0.011162 | 0.002702 | 0.0070282 | 0.032512 | 0.030416 |  | 30.5733
0.009519 | 0.01116 | 0.0027 | 0.0070241 | 0.032501 | 0.030403 |  | 30.5692
0.009513 | 0.01116 | 0.002699 | 0.0070241 | 0.0325 | 0.030396 |  | 30.5538
0.009512 | 0.01116 | 0.002699 | 0.0070192 | 0.032498 | 0.03039 |  | 30.5467
0.00951 | 0.011159 | 0.002698 | 0.0070182 | 0.032475 | 0.030385 |  | 30.5465
0.009506 | 0.011158 | 0.002698 | 0.007018 | 0.032472 | 0.03038 |  | 30.542
0.009495 | 0.011153 | 0.002698 | 0.007018 | 0.032472 | 0.030364 |  | 30.5389
0.009494 | 0.011148 | 0.002697 | 0.007015 | 0.032469 | 0.030354 |  | 30.5386
0.009493 | 0.011142 | 0.002695 | 0.0070149 | 0.032466 | 0.030345 |  | 30.537
0.009492 | 0.011138 | 0.002694 | 0.0070141 | 0.032451 | 0.030338 |  | 30.5306
0.009491 | 0.011136 | 0.002694 | 0.0070129 | 0.032451 | 0.030334 |  | 30.5276
0.009491 | 0.011129 | 0.002693 | 0.0070121 | 0.03245 | 0.030325 |  | 30.5271
0.009491 | 0.011128 | 0.002693 | 0.0070121 | 0.032449 | 0.030324 |  | 30.5266
0.009488 | 0.011128 | 0.002693 | 0.0070118 | 0.032436 | 0.030321 |  | 30.5145
0.009487 | 0.011125 | 0.002693 | 0.0070111 | 0.032434 | 0.030316 |  | 30.5102
0.009482 | 0.011124 | 0.002693 | 0.0070081 | 0.032432 | 0.030307 |  | 30.5084
0.009482 | 0.011121 | 0.002693 | 0.007008 | 0.032424 | 0.030304 |  | 30.5071
0.009481 | 0.011119 | 0.002693 | 0.007004 | 0.032415 | 0.030297 |  | 30.5063
0.009481 | 0.011118 | 0.002691 | 0.007 | 0.032407 | 0.03029 |  | 30.5053
0.009479 | 0.011116 | 0.002691 | 0.0069965 | 0.032403 | 0.030282 |  | 30.4977
0.009477 | 0.011115 | 0.00269 | 0.0069956 | 0.032399 | 0.030278 |  | 30.4946
0.009477 | 0.011113 | 0.00269 | 0.0069946 | 0.032375 | 0.030275 |  | 30.4794
0.009475 | 0.011105 | 0.002689 | 0.0069934 | 0.032374 | 0.030262 |  | 30.4588
0.009475 | 0.011105 | 0.002689 | 0.0069929 | 0.032364 | 0.030262 |  | 30.4519
0.009473 | 0.011095 | 0.002689 | 0.0069929 | 0.032362 | 0.03025 |  | 30.4488
0.009472 | 0.01109 | 0.002688 | 0.0069924 | 0.032362 | 0.030242 |  | 30.4487
0.009471 | 0.011087 | 0.002688 | 0.0069904 | 0.032361 | 0.030236 |  | 30.4453
0.009471 | 0.011087 | 0.002687 | 0.0069899 | 0.03235 | 0.030235 |  | 30.4408
0.009467 | 0.011087 | 0.002687 | 0.0069864 | 0.032349 | 0.030227 |  | 30.4316
0.009466 | 0.011079 | 0.002686 | 0.0069813 | 0.032343 | 0.030212 |  | 30.4162
0.009457 | 0.011078 | 0.002686 | 0.0069801 | 0.032331 | 0.030201 |  | 30.4142
0.009455 | 0.011078 | 0.002686 | 0.0069798 | 0.032329 | 0.030199 |  | 30.411
0.009449 | 0.011076 | 0.002685 | 0.0069768 | 0.032324 | 0.030187 |  | 30.41
0.009449 | 0.011067 | 0.002685 | 0.0069761 | 0.032315 | 0.030177 |  | 30.4033
0.009449 | 0.011063 | 0.002685 | 0.0069748 | 0.032308 | 0.030172 |  | 30.4018
0.009448 | 0.011059 | 0.002685 | 0.0069742 | 0.032305 | 0.030166 |  | 30.3938
0.009448 | 0.011055 | 0.002685 | 0.0069717 | 0.032304 | 0.03016 |  | 30.3872
0.009448 | 0.011055 | 0.002685 | 0.0069691 | 0.032297 | 0.030157 |  | 30.3824
0.009446 | 0.011054 | 0.002685 | 0.0069679 | 0.032296 | 0.030153 |  | 30.382
0.009446 | 0.011051 | 0.002684 | 0.0069677 | 0.032293 | 0.030149 |  | 30.3746
0.009446 | 0.011049 | 0.002684 | 0.0069671 | 0.032285 | 0.030146 |  | 30.3734
0.009442 | 0.011049 | 0.002684 | 0.0069667 | 0.03228 | 0.030142 |  | 30.3711
0.009441 | 0.011041 | 0.002683 | 0.0069661 | 0.032279 | 0.030131 |  | 30.3471
0.00944 | 0.011041 | 0.002683 | 0.006966 | 0.032279 | 0.03013 |  | 30.335
0.009437 | 0.011037 | 0.002681 | 0.0069657 | 0.032275 | 0.030121 |  | 30.3056
0.009437 | 0.011033 | 0.002681 | 0.0069638 | 0.032266 | 0.030115 |  | 30.2955
0.009435 | 0.011033 | 0.002677 | 0.006962 | 0.032261 | 0.030107 |  | 30.2936
0.009431 | 0.011029 | 0.002676 | 0.0069617 | 0.032251 | 0.030098 |  | 30.2899
0.00943 | 0.011026 | 0.002676 | 0.006958 | 0.032249 | 0.03009 |  | 30.2877
0.00943 | 0.011025 | 0.002676 | 0.0069579 | 0.032248 | 0.030089 |  | 30.2856
0.009428 | 0.011023 | 0.002676 | 0.0069576 | 0.032237 | 0.030085 |  | 30.2779
0.009425 | 0.011021 | 0.002675 | 0.0069576 | 0.032234 | 0.030079 |  | 30.2698
0.009423 | 0.011011 | 0.002674 | 0.0069566 | 0.032232 | 0.030065 |  | 30.2653
0.009418 | 0.01101 | 0.002674 | 0.0069556 | 0.032208 | 0.030058 |  | 30.2489
0.009417 | 0.011004 | 0.002672 | 0.0069516 | 0.032205 | 0.030045 |  | 30.247
0.009415 | 0.011 | 0.002671 | 0.0069508 | 0.0322 | 0.030037 |  | 30.2421
0.009414 | 0.010992 | 0.002671 | 0.006948 | 0.032195 | 0.030025 |  | 30.2414
0.009413 | 0.010992 | 0.002671 | 0.0069477 | 0.032192 | 0.030024 |  | 30.238
0.009411 | 0.01099 | 0.00267 | 0.0069445 | 0.032188 | 0.030015 |  | 30.2279
0.00941 | 0.010989 | 0.002669 | 0.0069437 | 0.032185 | 0.030012 |  | 30.22
0.00941 | 0.010987 | 0.002668 | 0.0069433 | 0.032179 | 0.030008 |  | 30.2192
0.009407 | 0.010987 | 0.002667 | 0.0069415 | 0.032178 | 0.030002 |  | 30.2113
0.009403 | 0.010982 | 0.002667 | 0.0069413 | 0.032176 | 0.029993 |  | 30.2107
0.0094 | 0.01098 | 0.002667 | 0.0069382 | 0.032166 | 0.029985 |  | 30.2069
0.009395 | 0.01098 | 0.002666 | 0.0069374 | 0.032165 | 0.029978 |  | 30.1992
0.009391 | 0.010979 | 0.002665 | 0.0069364 | 0.032165 | 0.029971 |  | 30.1948
0.00939 | 0.010974 | 0.002664 | 0.0069355 | 0.032162 | 0.029964 |  | 30.1944
0.00939 | 0.010973 | 0.002664 | 0.0069341 | 0.032159 | 0.029961 |  | 30.1904
0.009389 | 0.010969 | 0.002663 | 0.0069321 | 0.032158 | 0.029953 |  | 30.1883
0.009387 | 0.010969 | 0.002663 | 0.0069314 | 0.032158 | 0.02995 |  | 30.187
0.009385 | 0.010969 | 0.002663 | 0.0069304 | 0.032154 | 0.029947 |  | 30.1612
0.009384 | 0.010966 | 0.002663 | 0.00693 | 0.032145 | 0.029943 |  | 30.157
0.009384 | 0.010966 | 0.002662 | 0.006929 | 0.032144 | 0.029941 |  | 30.1558
0.00938 | 0.010965 | 0.002662 | 0.006929 | 0.032141 | 0.029936 |  | 30.1476
0.009377 | 0.010964 | 0.002662 | 0.0069264 | 0.03214 | 0.029929 |  | 30.1452
0.009377 | 0.010953 | 0.002662 | 0.0069223 | 0.032138 | 0.029914 |  | 30.133
0.009371 | 0.010949 | 0.002661 | 0.0069218 | 0.032135 | 0.029903 |  | 30.1318
0.00937 | 0.010947 | 0.002655 | 0.0069218 | 0.03213 | 0.029894 |  | 30.13
0.00937 | 0.010945 | 0.002655 | 0.0069193 | 0.032128 | 0.029889 |  | 30.1279
0.009369 | 0.010942 | 0.002655 | 0.0069183 | 0.032123 | 0.029884 |  | 30.1253
0.009367 | 0.010937 | 0.002655 | 0.0069163 | 0.032099 | 0.029875 |  | 30.1247
0.009367 | 0.010935 | 0.002655 | 0.0069162 | 0.032097 | 0.029873 |  | 30.0891
0.009365 | 0.010933 | 0.002654 | 0.0069152 | 0.032092 | 0.029867 |  | 30.0876
0.009363 | 0.010931 | 0.002653 | 0.0069075 | 0.032075 | 0.029854 |  | 30.0771
0.009362 | 0.010923 | 0.002653 | 0.0069062 | 0.032069 | 0.029844 |  | 30.0735
0.00936 | 0.010916 | 0.002651 | 0.0069014 | 0.032068 | 0.029828 |  | 30.0597
0.009358 | 0.010914 | 0.002649 | 0.0069001 | 0.03206 | 0.029821 |  | 30.0576
0.009356 | 0.010911 | 0.002647 | 0.0068961 | 0.032058 | 0.02981 |  | 30.0494
0.009356 | 0.01091 | 0.002647 | 0.006896 | 0.032058 | 0.029809 |  | 30.049
0.009352 | 0.010909 | 0.002646 | 0.0068952 | 0.032051 | 0.029802 |  | 30.0443
0.009351 | 0.010907 | 0.002645 | 0.0068951 | 0.03205 | 0.029798 |  | 30.0289
0.009348 | 0.010903 | 0.002644 | 0.0068948 | 0.032048 | 0.02979 |  | 30.0199
0.009344 | 0.010901 | 0.002643 | 0.0068938 | 0.032041 | 0.029782 |  | 29.9916
0.009344 | 0.010894 | 0.002643 | 0.006892 | 0.032039 | 0.029773 |  | 29.9862
0.009344 | 0.010892 | 0.002642 | 0.0068911 | 0.032039 | 0.029769 |  | 29.981
0.009344 | 0.010891 | 0.002641 | 0.0068901 | 0.032039 | 0.029766 |  | 29.9789
0.00934 | 0.010891 | 0.00264 | 0.00689 | 0.032028 | 0.029761 |  | 29.975
0.00934 | 0.010888 | 0.00264 | 0.006888 | 0.032023 | 0.029756 |  | 29.9748
0.00934 | 0.010886 | 0.002639 | 0.006887 | 0.03202 | 0.029752 |  | 29.9351
0.009338 | 0.010885 | 0.002638 | 0.0068856 | 0.032003 | 0.029747 |  | 29.9201
0.009337 | 0.010884 | 0.002637 | 0.006883 | 0.032001 | 0.029741 |  | 29.916
0.009337 | 0.010883 | 0.002636 | 0.0068819 | 0.032001 | 0.029738 |  | 29.9019
0.009335 | 0.010881 | 0.002635 | 0.0068799 | 0.031999 | 0.029731 |  | 29.9012
0.009335 | 0.010877 | 0.002634 | 0.0068785 | 0.031998 | 0.029725 |  | 29.9008
0.009332 | 0.010872 | 0.002633 | 0.0068769 | 0.031994 | 0.029714 |  | 29.8877
0.00933 | 0.010871 | 0.002633 | 0.0068748 | 0.031992 | 0.029709 |  | 29.8737
0.00933 | 0.010867 | 0.002632 | 0.0068734 | 0.031991 | 0.029702 |  | 29.866
0.00933 | 0.010862 | 0.002632 | 0.0068727 | 0.031989 | 0.029697 |  | 29.8519
0.009329 | 0.010862 | 0.00263 | 0.0068698 | 0.031947 | 0.029691 |  | 29.8443
0.009328 | 0.01086 | 0.002628 | 0.0068676 | 0.031946 | 0.029684 |  | 29.8439
0.009328 | 0.010859 | 0.002628 | 0.0068668 | 0.031944 | 0.029682 |  | 29.8425
0.009326 | 0.010855 | 0.002627 | 0.0068648 | 0.031943 | 0.029673 |  | 29.8316
0.009326 | 0.010853 | 0.002625 | 0.0068618 | 0.031936 | 0.029666 |  | 29.8281
0.009315 | 0.01085 | 0.002625 | 0.006861 | 0.031933 | 0.029651 |  | 29.8228
0.009313 | 0.010849 | 0.002624 | 0.0068594 | 0.031929 | 0.029645 |  | 29.8228
0.009312 | 0.010843 | 0.002624 | 0.006855 | 0.031929 | 0.029634 |  | 29.8201
0.009309 | 0.01084 | 0.002623 | 0.0068537 | 0.031911 | 0.029626 |  | 29.8113
0.009302 | 0.01084 | 0.002623 | 0.0068533 | 0.031908 | 0.029618 |  | 29.8076
0.009297 | 0.010836 | 0.002622 | 0.0068523 | 0.031904 | 0.029607 |  | 29.8048
0.009295 | 0.010835 | 0.002622 | 0.006851 | 0.031897 | 0.029603 |  | 29.8045
0.009288 | 0.010831 | 0.002619 | 0.00685 | 0.031893 | 0.029588 |  | 29.7966
0.009288 | 0.010829 | 0.002617 | 0.0068497 | 0.031889 | 0.029584 |  | 29.794
0.009287 | 0.010829 | 0.002616 | 0.0068476 | 0.031883 | 0.02958 |  | 29.7883
0.009286 | 0.010827 | 0.002614 | 0.0068441 | 0.031883 | 0.029571 |  | 29.7727
0.009286 | 0.010826 | 0.002614 | 0.006844 | 0.031876 | 0.02957 |  | 29.7714
0.009282 | 0.010819 | 0.002613 | 0.0068431 | 0.031875 | 0.029557 |  | 29.7656
0.009281 | 0.010814 | 0.002613 | 0.006843 | 0.031863 | 0.029551 |  | 29.756
0.009279 | 0.010807 | 0.002612 | 0.0068429 | 0.031862 | 0.029541 |  | 29.7548
0.009278 | 0.010805 | 0.002612 | 0.006841 | 0.031859 | 0.029536 |  | 29.7432
0.009276 | 0.010803 | 0.002612 | 0.0068349 | 0.031857 | 0.029526 |  | 29.7395
0.009274 | 0.010802 | 0.002612 | 0.0068315 | 0.031846 | 0.02952 |  | 29.7218
0.009272 | 0.010797 | 0.002611 | 0.0068305 | 0.031842 | 0.02951 |  | 29.7124
0.009271 | 0.010796 | 0.002611 | 0.0068287 | 0.031842 | 0.029507 |  | 29.7012
0.009265 | 0.010788 | 0.002611 | 0.0068286 | 0.031835 | 0.029493 |  | 29.6975
0.009265 | 0.010784 | 0.002609 | 0.0068286 | 0.031834 | 0.029487 |  | 29.6876
0.009258 | 0.010783 | 0.002609 | 0.006826 | 0.031833 | 0.029476 |  | 29.6833
0.009258 | 0.010781 | 0.002606 | 0.0068246 | 0.031829 | 0.02947 |  | 29.6744
0.009257 | 0.01078 | 0.002604 | 0.0068224 | 0.031827 | 0.029463 |  | 29.6664
0.009256 | 0.010768 | 0.002604 | 0.0068205 | 0.031819 | 0.029449 |  | 29.6525
0.009256 | 0.01076 | 0.002602 | 0.0068185 | 0.031816 | 0.029437 |  | 29.635
0.009256 | 0.010757 | 0.002601 | 0.0068185 | 0.031814 | 0.029433 |  | 29.6332
0.009256 | 0.010754 | 0.0026 | 0.0068185 | 0.031808 | 0.029428 |  | 29.6326
0.00925 | 0.010749 | 0.002597 | 0.0068164 | 0.031808 | 0.029412 |  | 29.6298
0.009247 | 0.010744 | 0.002597 | 0.0068144 | 0.031802 | 0.029402 |  | 29.6286
0.009243 | 0.010743 | 0.002596 | 0.0068134 | 0.0318 | 0.029395 |  | 29.6144
0.009241 | 0.010736 | 0.002596 | 0.0068124 | 0.031799 | 0.029385 |  | 29.6144
0.009241 | 0.010736 | 0.002594 | 0.0068123 | 0.031798 | 0.029383 |  | 29.6024
0.009236 | 0.010735 | 0.002593 | 0.0068072 | 0.031796 | 0.029371 |  | 29.6008
0.009236 | 0.010732 | 0.002593 | 0.0068072 | 0.031793 | 0.029368 |  | 29.5952
0.009235 | 0.010732 | 0.002592 | 0.0068052 | 0.03179 | 0.029364 |  | 29.5917
0.009235 | 0.010731 | 0.002591 | 0.0068052 | 0.031786 | 0.029362 |  | 29.5791
0.009234 | 0.010731 | 0.002589 | 0.0067992 | 0.031783 | 0.029353 |  | 29.5771
0.009233 | 0.010731 | 0.002589 | 0.0067991 | 0.031783 | 0.029352 |  | 29.5737
0.009233 | 0.01073 | 0.002589 | 0.006797 | 0.03178 | 0.029349 |  | 29.5728
0.009232 | 0.010727 | 0.002589 | 0.006796 | 0.03178 | 0.029344 |  | 29.566
0.009231 | 0.010718 | 0.002588 | 0.006795 | 0.031778 | 0.029332 |  | 29.5634
0.00923 | 0.010715 | 0.002588 | 0.0067942 | 0.031777 | 0.029327 |  | 29.5567
0.00923 | 0.010712 | 0.002588 | 0.006794 | 0.031762 | 0.029324 |  | 29.5542
0.00923 | 0.010708 | 0.002587 | 0.0067939 | 0.031758 | 0.029319 |  | 29.5497
0.009229 | 0.010705 | 0.002587 | 0.006791 | 0.031756 | 0.029312 |  | 29.547
0.009228 | 0.010704 | 0.002586 | 0.0067878 | 0.031755 | 0.029306 |  | 29.5353
0.009225 | 0.010699 | 0.002584 | 0.0067797 | 0.031752 | 0.029288 |  | 29.5178
0.009224 | 0.010698 | 0.002583 | 0.006779 | 0.03174 | 0.029284 |  | 29.513
0.009223 | 0.010697 | 0.002583 | 0.0067725 | 0.03174 | 0.029275 |  | 29.5
0.009221 | 0.010696 | 0.002581 | 0.0067694 | 0.031732 | 0.029267 |  | 29.4994
0.009219 | 0.010692 | 0.002581 | 0.006769 | 0.031724 | 0.029261 |  | 29.4857
0.009219 | 0.010689 | 0.002579 | 0.0067663 | 0.031721 | 0.029253 |  | 29.483
0.009219 | 0.010687 | 0.002577 | 0.006766 | 0.031708 | 0.029249 |  | 29.465
0.009217 | 0.010685 | 0.002577 | 0.006763 | 0.031701 | 0.029242 |  | 29.4629
0.009216 | 0.010683 | 0.002576 | 0.0067612 | 0.031697 | 0.029236 |  | 29.4591
0.009216 | 0.010679 | 0.002574 | 0.0067548 | 0.031694 | 0.029224 |  | 29.4568
0.009216 | 0.010679 | 0.002574 | 0.0067538 | 0.031692 | 0.029223 |  | 29.4333
0.009215 | 0.010678 | 0.002572 | 0.0067533 | 0.031686 | 0.029218 |  | 29.4316
0.009212 | 0.010667 | 0.002571 | 0.006751 | 0.031684 | 0.029201 |  | 29.4308
0.009209 | 0.010666 | 0.002571 | 0.0067498 | 0.031677 | 0.029196 |  | 29.4234
0.009208 | 0.010666 | 0.00257 | 0.0067489 | 0.031674 | 0.029193 |  | 29.4108
0.009206 | 0.010664 | 0.00257 | 0.0067477 | 0.031662 | 0.029188 |  | 29.406
0.009205 | 0.010661 | 0.002569 | 0.0067469 | 0.031646 | 0.029182 |  | 29.4055
0.009204 | 0.010661 | 0.002567 | 0.0067467 | 0.031646 | 0.029179 |  | 29.3897
0.009201 | 0.01066 | 0.002566 | 0.006745 | 0.031635 | 0.029172 |  | 29.379
0.0092 | 0.010657 | 0.002566 | 0.0067441 | 0.031629 | 0.029167 |  | 29.3774
0.0092 | 0.010657 | 0.002562 | 0.0067431 | 0.031617 | 0.029162 |  | 29.3741
0.009197 | 0.010653 | 0.002562 | 0.0067427 | 0.031616 | 0.029155 |  | 29.3735
0.009194 | 0.010651 | 0.002561 | 0.0067418 | 0.031615 | 0.029148 |  | 29.3539
0.009191 | 0.01065 | 0.00256 | 0.00674 | 0.031602 | 0.029141 |  | 29.3434
0.009191 | 0.010649 | 0.00256 | 0.0067387 | 0.031599 | 0.029139 |  | 29.3308
0.009186 | 0.010648 | 0.002557 | 0.0067387 | 0.031597 | 0.02913 |  | 29.3254
0.009185 | 0.010642 | 0.002556 | 0.0067359 | 0.031595 | 0.029119 |  | 29.3207
0.009183 | 0.010636 | 0.002556 | 0.0067359 | 0.031589 | 0.029111 |  | 29.3139
0.009183 | 0.010636 | 0.002555 | 0.0067305 | 0.031584 | 0.029105 |  | 29.3114
0.009182 | 0.010631 | 0.002555 | 0.0067286 | 0.031573 | 0.029097 |  | 29.311
0.009181 | 0.01063 | 0.002553 | 0.0067264 | 0.031573 | 0.02909 |  | 29.3
0.00918 | 0.010627 | 0.002553 | 0.0067256 | 0.031572 | 0.029086 |  | 29.296
0.009178 | 0.010625 | 0.002553 | 0.0067245 | 0.03157 | 0.029081 |  | 29.2882
0.009178 | 0.010625 | 0.002553 | 0.006724 | 0.03157 | 0.02908 |  | 29.2837
0.009177 | 0.010624 | 0.002553 | 0.0067205 | 0.031564 | 0.029075 |  | 29.2758
0.009177 | 0.010614 | 0.002551 | 0.0067203 | 0.031564 | 0.029062 |  | 29.2746
0.009177 | 0.010612 | 0.002551 | 0.0067196 | 0.031557 | 0.02906 |  | 29.2704
0.009177 | 0.010608 | 0.00255 | 0.0067182 | 0.031557 | 0.029053 |  | 29.2682
0.009176 | 0.010606 | 0.00255 | 0.0067175 | 0.031553 | 0.029049 |  | 29.2609
0.009172 | 0.010602 | 0.002549 | 0.0067156 | 0.031542 | 0.029039 |  | 29.251
0.009164 | 0.010597 | 0.002549 | 0.0067115 | 0.031531 | 0.029022 |  | 29.2383
0.009164 | 0.010596 | 0.002548 | 0.0067115 | 0.031521 | 0.02902 |  | 29.2321
0.009164 | 0.010596 | 0.002548 | 0.006709 | 0.031519 | 0.029017 |  | 29.2294
0.009161 | 0.010592 | 0.002548 | 0.006708 | 0.031512 | 0.029009 |  | 29.2267
0.00916 | 0.010592 | 0.002547 | 0.006706 | 0.031512 | 0.029005 |  | 29.221
0.00916 | 0.010589 | 0.002547 | 0.0067023 | 0.031503 | 0.028998 |  | 29.2154
0.009159 | 0.010583 | 0.002547 | 0.006702 | 0.0315 | 0.028991 |  | 29.2142
0.009157 | 0.01058 | 0.002546 | 0.0067003 | 0.031492 | 0.028983 |  | 29.2079
0.009156 | 0.010576 | 0.002546 | 0.0067003 | 0.031486 | 0.028978 |  | 29.2077
0.009152 | 0.010566 | 0.002545 | 0.006698 | 0.031471 | 0.028961 |  | 29.2033
0.009151 | 0.010565 | 0.002545 | 0.006697 | 0.031465 | 0.028958 |  | 29.203
0.00915 | 0.010564 | 0.002545 | 0.0066962 | 0.031442 | 0.028955 |  | 29.2015
0.009147 | 0.010563 | 0.002545 | 0.0066922 | 0.031436 | 0.028947 |  | 29.2012
0.009147 | 0.010559 | 0.002541 | 0.0066906 | 0.031434 | 0.028938 |  | 29.19
0.009141 | 0.010554 | 0.002541 | 0.0066862 | 0.031433 | 0.028922 |  | 29.1744
0.009141 | 0.010549 | 0.002541 | 0.0066842 | 0.031425 | 0.028915 |  | 29.172
0.009139 | 0.010545 | 0.002539 | 0.0066804 | 0.03142 | 0.028903 |  | 29.1589
0.009139 | 0.010543 | 0.002538 | 0.0066791 | 0.031414 | 0.028899 |  | 29.157
0.009138 | 0.01054 | 0.002538 | 0.0066769 | 0.031404 | 0.028893 |  | 29.1436
0.009138 | 0.010536 | 0.002535 | 0.0066722 | 0.031393 | 0.028881 |  | 29.1408
0.009137 | 0.010529 | 0.00253 | 0.006666 | 0.031384 | 0.028862 |  | 29.1389
0.009136 | 0.010527 | 0.00253 | 0.006666 | 0.031379 | 0.028859 |  | 29.131
0.009134 | 0.010525 | 0.002527 | 0.0066636 | 0.031372 | 0.02885 |  | 29.1265
0.009133 | 0.010524 | 0.002527 | 0.006656 | 0.031367 | 0.02884 |  | 29.118
0.009128 | 0.010523 | 0.002527 | 0.0066559 | 0.031361 | 0.028834 |  | 29.1037
0.009125 | 0.010523 | 0.002526 | 0.006655 | 0.031359 | 0.028829 |  | 29.096
0.009124 | 0.010515 | 0.002524 | 0.0066519 | 0.031359 | 0.028815 |  | 29.0844
0.009124 | 0.010507 | 0.002523 | 0.0066507 | 0.031353 | 0.028805 |  | 29.0754
0.009123 | 0.010505 | 0.002523 | 0.0066484 | 0.031348 | 0.028799 |  | 29.0604
0.009118 | 0.0105 | 0.002523 | 0.0066477 | 0.031346 | 0.028789 |  | 29.0569
0.009118 | 0.010498 | 0.002523 | 0.0066456 | 0.031344 | 0.028785 |  | 29.0528
0.009117 | 0.010492 | 0.002523 | 0.0066446 | 0.031339 | 0.028777 |  | 29.0492
0.009117 | 0.010483 | 0.002522 | 0.0066436 | 0.03133 | 0.028766 |  | 29.0369
0.009117 | 0.010482 | 0.002522 | 0.0066436 | 0.03133 | 0.028765 |  | 29.036
0.009115 | 0.010477 | 0.002521 | 0.006643 | 0.031327 | 0.028756 |  | 29.0318
0.009114 | 0.010474 | 0.00252 | 0.006638 | 0.031325 | 0.028746 |  | 29.0246
0.009104 | 0.010471 | 0.002519 | 0.006637 | 0.0313 | 0.028731 |  | 29.0115
0.009103 | 0.010467 | 0.002518 | 0.0066321 | 0.031297 | 0.02872 |  | 29.0035
0.009101 | 0.010447 | 0.002518 | 0.0066292 | 0.031289 | 0.028695 |  | 28.9969
0.0091 | 0.010446 | 0.002517 | 0.0066282 | 0.031284 | 0.028691 |  | 28.9957
0.009094 | 0.010445 | 0.002517 | 0.0066229 | 0.031271 | 0.028679 |  | 28.9545
0.00909 | 0.010434 | 0.002516 | 0.0066168 | 0.031264 | 0.028657 |  | 28.9536
0.009089 | 0.010429 | 0.002516 | 0.0066139 | 0.031254 | 0.028648 |  | 28.944
0.009088 | 0.010428 | 0.002516 | 0.0066105 | 0.031245 | 0.028643 |  | 28.9425
0.009086 | 0.010425 | 0.002515 | 0.0066067 | 0.031239 | 0.028633 |  | 28.9418
0.009085 | 0.010422 | 0.002515 | 0.006605 | 0.031237 | 0.028627 |  | 28.9372
0.009081 | 0.010419 | 0.002513 | 0.0066047 | 0.031236 | 0.028618 |  | 28.9351
0.009081 | 0.010417 | 0.002512 | 0.0066045 | 0.031234 | 0.028614 |  | 28.9206
0.009078 | 0.010408 | 0.002512 | 0.0066015 | 0.031228 | 0.0286 |  | 28.917
0.009078 | 0.010405 | 0.002512 | 0.0065996 | 0.031225 | 0.028595 |  | 28.9053
0.009078 | 0.010404 | 0.002511 | 0.0065985 | 0.031221 | 0.028592 |  | 28.8754
0.009076 | 0.010394 | 0.002511 | 0.0065985 | 0.031219 | 0.02858 |  | 28.8596
0.009076 | 0.010393 | 0.002511 | 0.006598 | 0.031205 | 0.028578 |  | 28.859
0.009075 | 0.010391 | 0.002509 | 0.0065964 | 0.031168 | 0.028571 |  | 28.8403
0.009075 | 0.010391 | 0.002509 | 0.0065955 | 0.03116 | 0.02857 |  | 28.8399
0.009074 | 0.010391 | 0.002505 | 0.0065914 | 0.031154 | 0.028561 |  | 28.8254
0.009074 | 0.010388 | 0.002505 | 0.0065719 | 0.031142 | 0.028539 |  | 28.8238
0.00907 | 0.010379 | 0.002504 | 0.006571 | 0.031135 | 0.028524 |  | 28.8167
0.009069 | 0.010378 | 0.002504 | 0.00657 | 0.031126 | 0.028521 |  | 28.791
0.009067 | 0.010374 | 0.002503 | 0.0065689 | 0.031122 | 0.028513 |  | 28.7837
0.009065 | 0.010372 | 0.002503 | 0.0065669 | 0.031106 | 0.028507 |  | 28.7744
0.009061 | 0.010367 | 0.002503 | 0.0065617 | 0.031093 | 0.028493 |  | 28.773
0.009061 | 0.010367 | 0.002502 | 0.0065588 | 0.031085 | 0.028489 |  | 28.7648
0.00906 | 0.010346 | 0.002501 | 0.0065571 | 0.031071 | 0.028464 |  | 28.7602
0.009054 | 0.010344 | 0.002501 | 0.006553 | 0.031064 | 0.028452 |  | 28.757
0.009054 | 0.010342 | 0.002501 | 0.006548 | 0.031042 | 0.028445 |  | 28.7487
0.009054 | 0.010331 | 0.0025 | 0.0065402 | 0.031041 | 0.028425 |  | 28.725
0.009051 | 0.01033 | 0.0025 | 0.006539 | 0.031029 | 0.02842 |  | 28.7221
0.00905 | 0.010323 | 0.002499 | 0.0065382 | 0.031026 | 0.02841 |  | 28.7209
0.00905 | 0.010317 | 0.002499 | 0.006537 | 0.031024 | 0.028403 |  | 28.7143
0.00905 | 0.010316 | 0.002498 | 0.0065364 | 0.031012 | 0.0284 |  | 28.658
0.009049 | 0.010316 | 0.002498 | 0.0065353 | 0.030999 | 0.028398 |  | 28.6501
0.009044 | 0.010312 | 0.002497 | 0.006535 | 0.030994 | 0.028388 |  | 28.649
0.009043 | 0.010297 | 0.002496 | 0.0065343 | 0.03098 | 0.02837 |  | 28.6439
0.009039 | 0.010285 | 0.002495 | 0.006525 | 0.030966 | 0.028344 |  | 28.6381
0.009034 | 0.010285 | 0.002495 | 0.00652 | 0.030961 | 0.028334 |  | 28.6319
0.009033 | 0.010282 | 0.002493 | 0.006518 | 0.030954 | 0.028326 |  | 28.6272
0.009032 | 0.010275 | 0.002492 | 0.006517 | 0.030952 | 0.028316 |  | 28.619
0.009029 | 0.010272 | 0.002492 | 0.006516 | 0.030951 | 0.028309 |  | 28.613
0.009027 | 0.010272 | 0.002492 | 0.0065036 | 0.03094 | 0.028295 |  | 28.6072
0.009026 | 0.010268 | 0.002491 | 0.0065028 | 0.030936 | 0.028288 |  | 28.596
0.009025 | 0.010262 | 0.002491 | 0.0065014 | 0.030916 | 0.028279 |  | 28.5915
0.009019 | 0.01026 | 0.002491 | 0.0064905 | 0.030916 | 0.028261 |  | 28.5865
0.009019 | 0.010256 | 0.002488 | 0.0064881 | 0.030889 | 0.028251 |  | 28.57
0.009017 | 0.010256 | 0.002488 | 0.006488 | 0.030862 | 0.028249 |  | 28.5547
0.009013 | 0.010255 | 0.002487 | 0.006485 | 0.030854 | 0.02824 |  | 28.5516
0.009012 | 0.010244 | 0.002485 | 0.0064824 | 0.030847 | 0.028223 |  | 28.53
0.009011 | 0.010235 | 0.002484 | 0.0064804 | 0.030832 | 0.02821 |  | 28.5154
0.009009 | 0.01023 | 0.002484 | 0.0064799 | 0.030827 | 0.028203 |  | 28.502
0.009008 | 0.010228 | 0.002483 | 0.0064778 | 0.030821 | 0.028197 |  | 28.497
0.009006 | 0.010227 | 0.002482 | 0.0064773 | 0.030813 | 0.028192 |  | 28.4966
0.009004 | 0.010223 | 0.002482 | 0.0064737 | 0.030811 | 0.028183 |  | 28.4961
0.009 | 0.010222 | 0.00248 | 0.0064661 | 0.030805 | 0.028168 |  | 28.4885
0.008998 | 0.010202 | 0.002479 | 0.0064651 | 0.030787 | 0.028144 |  | 28.4849
0.00899 | 0.010201 | 0.002478 | 0.0064569 | 0.030767 | 0.028126 |  | 28.478
0.008988 | 0.0102 | 0.002477 | 0.0064559 | 0.030765 | 0.028121 |  | 28.4695
0.008986 | 0.010189 | 0.002477 | 0.0064543 | 0.030741 | 0.028106 |  | 28.446
0.00898 | 0.010189 | 0.002475 | 0.0064523 | 0.030738 | 0.028096 |  | 28.4402
0.008975 | 0.010188 | 0.002472 | 0.0064481 | 0.030736 | 0.028083 |  | 28.4396
0.008975 | 0.01018 | 0.002471 | 0.0064203 | 0.030735 | 0.028046 |  | 28.4394
0.00897 | 0.010172 | 0.002471 | 0.0064113 | 0.030735 | 0.028024 |  | 28.4251
0.00897 | 0.01017 | 0.002469 | 0.0064111 | 0.030726 | 0.02802 |  | 28.4102
0.008966 | 0.01017 | 0.002468 | 0.0064083 | 0.03071 | 0.028012 |  | 28.3782
0.008964 | 0.010168 | 0.002468 | 0.0063948 | 0.030703 | 0.027995 |  | 28.3721
0.008961 | 0.010163 | 0.002467 | 0.0063939 | 0.030701 | 0.027985 |  | 28.3602
0.008952 | 0.01016 | 0.002466 | 0.0063897 | 0.030701 | 0.027968 |  | 28.3562
0.008944 | 0.010155 | 0.002466 | 0.0063826 | 0.0307 | 0.027948 |  | 28.3533
0.00894 | 0.010151 | 0.002465 | 0.0063693 | 0.030697 | 0.027925 |  | 28.345
0.00894 | 0.010149 | 0.002464 | 0.0063653 | 0.030685 | 0.027918 |  | 28.3375
0.008935 | 0.010148 | 0.002464 | 0.006358 | 0.030673 | 0.027905 |  | 28.3325
0.008935 | 0.010127 | 0.002463 | 0.006346 | 0.030673 | 0.027871 |  | 28.3214
0.008929 | 0.010115 | 0.002463 | 0.0063398 | 0.030668 | 0.027847 |  | 28.3148
0.008927 | 0.010111 | 0.002461 | 0.0063276 | 0.030667 | 0.027827 |  | 28.2929
0.008925 | 0.01011 | 0.002458 | 0.0063195 | 0.030663 | 0.027812 |  | 28.284
0.008925 | 0.010108 | 0.002458 | 0.0063123 | 0.030648 | 0.027803 |  | 28.2686
0.008922 | 0.010104 | 0.002457 | 0.0063062 | 0.030642 | 0.027789 |  | 28.262
0.008918 | 0.010097 | 0.002453 | 0.0062991 | 0.030634 | 0.027767 |  | 28.2551
0.008914 | 0.010087 | 0.002453 | 0.0062981 | 0.030627 | 0.027752 |  | 28.2404
0.008913 | 0.010084 | 0.002453 | 0.006294 | 0.030617 | 0.027744 |  | 28.2345
0.008904 | 0.01008 | 0.002451 | 0.006291 | 0.030595 | 0.027726 |  | 28.216
0.008901 | 0.010079 | 0.002451 | 0.0062879 | 0.030594 | 0.027719 |  | 28.1898
0.008899 | 0.01007 | 0.002447 | 0.006287 | 0.030577 | 0.027703 |  | 28.187
0.008895 | 0.010068 | 0.002445 | 0.0062828 | 0.03051 | 0.027691 |  | 28.1717
0.00889 | 0.01006 | 0.002444 | 0.0062763 | 0.030507 | 0.02767 |  | 28.1613
0.008883 | 0.01006 | 0.002444 | 0.0062726 | 0.030505 | 0.02766 |  | 28.1585
0.008883 | 0.010057 | 0.002443 | 0.0062655 | 0.030502 | 0.027649 |  | 28.1345
0.008882 | 0.010036 | 0.002443 | 0.0062614 | 0.030501 | 0.027622 |  | 28.126
0.008882 | 0.010036 | 0.002443 | 0.0062599 | 0.030496 | 0.027621 |  | 28.1251
0.00888 | 0.010035 | 0.00244 | 0.0062248 | 0.030487 | 0.02758 |  | 28.125
0.00888 | 0.010033 | 0.002438 | 0.006218 | 0.030458 | 0.027569 |  | 28.1123
0.008879 | 0.010031 | 0.002436 | 0.0062075 | 0.030457 | 0.027553 |  | 28.1007
0.008875 | 0.010031 | 0.002436 | 0.0062034 | 0.030457 | 0.027545 |  | 28.098
0.008875 | 0.010029 | 0.002431 | 0.0061912 | 0.03044 | 0.027526 |  | 28.0905
0.008867 | 0.010021 | 0.002431 | 0.0061891 | 0.030433 | 0.027508 |  | 28.0854
0.008867 | 0.010007 | 0.002427 | 0.0061178 | 0.030422 | 0.027419 |  | 28.081
0.008866 | 0.010006 | 0.002427 | 0.0061138 | 0.030418 | 0.027413 |  | 28.0647
0.008863 | 0.010003 | 0.002427 | 0.006015 | 0.030401 | 0.027308 |  | 28.0442
0.008863 | 0.010002 | 0.002426 | 0.0060119 | 0.030399 | 0.027303 |  | 28.0275
0.008862 | 0.009996 | 0.002426 | 0.0060028 | 0.030384 | 0.027287 |  | 28.004
0.008856 | 0.009996 | 0.002424 | 0.0060007 | 0.030364 | 0.027277 |  | 27.9979
0.008855 | 0.009996 | 0.002423 | 0.0059437 | 0.030359 | 0.027218 |  | 27.9949
0.008855 | 0.009995 | 0.002422 | 0.0059274 | 0.03035 | 0.027199 |  | 27.9892
0.008855 | 0.009988 | 0.002422 | 0.0058826 | 0.030339 | 0.027148 |  | 27.9738
0.008854 | 0.009988 | 0.002422 | 0.0058612 | 0.030339 | 0.027125 |  | 27.9547
0.008851 | 0.00998 | 0.00242 | 0.0058612 | 0.030319 | 0.027112 |  | 27.9497
0.008839 | 0.00997 | 0.00242 | 0.0058439 | 0.030319 | 0.027073 |  | 27.948
0.00883 | 0.009966 | 0.002419 | 0.0058256 | 0.030307 | 0.027041 |  | 27.9269
0.00883 | 0.009961 | 0.002418 | 0.0058144 | 0.030294 | 0.027023 |  | 27.9236
0.008827 | 0.009959 | 0.002417 | 0.0057757 | 0.030291 | 0.026979 |  | 27.905
0.008826 | 0.009958 | 0.002415 | 0.0057299 | 0.03029 | 0.026929 |  | 27.902
0.008824 | 0.009944 | 0.002415 | 0.0056504 | 0.030286 | 0.026833 |  | 27.8967
0.008823 | 0.009936 | 0.002411 | 0.0056352 | 0.030275 | 0.026805 |  | 27.8946
0.008822 | 0.009933 | 0.002411 | 0.005626 | 0.03027 | 0.026792 |  | 27.8902
0.008819 | 0.00993 | 0.00241 | 0.0056148 | 0.030266 | 0.026774 |  | 27.8844
0.008817 | 0.009927 | 0.002408 | 0.0056128 | 0.030259 | 0.026765 |  | 27.8599
0.008808 | 0.009924 | 0.002407 | 0.0056128 | 0.030251 | 0.026752 |  | 27.8561
0.008803 | 0.009921 | 0.002405 | 0.0055883 | 0.030229 | 0.026717 |  | 27.8537
0.008802 | 0.009911 | 0.002404 | 0.00557 | 0.03021 | 0.026687 |  | 27.8041
0.008796 | 0.00991 | 0.002402 | 0.0055659 | 0.030204 | 0.026674 |  | 27.8019
0.008794 | 0.009909 | 0.002398 | 0.005459 | 0.030203 | 0.02656 |  | 27.7923
0.008793 | 0.009909 | 0.002397 | 0.005458 | 0.030195 | 0.026557 |  | 27.7659
0.008789 | 0.009906 | 0.002396 | 0.0054549 | 0.030177 | 0.026546 |  | 27.7543
0.008786 | 0.009902 | 0.002396 | 0.0053908 | 0.030172 | 0.026475 |  | 27.754
0.008783 | 0.0099 | 0.002396 | 0.0053725 | 0.030171 | 0.026451 |  | 27.7497
0.008783 | 0.009899 | 0.002394 | 0.0053429 | 0.030166 | 0.026419 |  | 27.735
0.008781 | 0.009898 | 0.002394 | 0.0053307 | 0.030163 | 0.026404 |  | 27.7153
0.008779 | 0.009893 | 0.002392 | 0.0053307 | 0.030161 | 0.026395 |  | 27.707
0.008777 | 0.009888 | 0.002392 | 0.0052554 | 0.030151 | 0.026312 |  | 27.705
0.008773 | 0.009883 | 0.002391 | 0.005233 | 0.03015 | 0.02628 |  | 27.704
0.008767 | 0.009878 | 0.002387 | 0.005177 | 0.030146 | 0.026209 |  | 27.7002
0.008766 | 0.009874 | 0.002386 | 0.0050537 | 0.03014 | 0.02608 |  | 27.6987
0.008764 | 0.00987 | 0.002386 | 0.0050527 | 0.030134 | 0.026073 |  | 27.694
0.008763 | 0.009863 | 0.002382 | 0.0049998 | 0.030121 | 0.026008 |  | 27.6905
0.008759 | 0.00986 | 0.002381 | 0.004958 | 0.030119 | 0.025958 |  | 27.6825
0.008756 | 0.009856 | 0.002379 | 0.0049244 | 0.030113 | 0.025915 |  | 27.608
0.008754 | 0.00985 | 0.002377 | 0.0048664 | 0.030106 | 0.025847 |  | 27.591
0.008754 | 0.009848 | 0.002377 | 0.004847 | 0.030096 | 0.025826 |  | 27.59
0.008753 | 0.009847 | 0.002376 | 0.004845 | 0.030096 | 0.025821 |  | 27.5894
0.008751 | 0.009835 | 0.002376 | 0.0048389 | 0.030044 | 0.025801 |  | 27.5877
0.00874 | 0.009833 | 0.002375 | 0.0048348 | 0.030044 | 0.025783 |  | 27.5796
0.008738 | 0.009818 | 0.002372 | 0.0048307 | 0.030044 | 0.025759 |  | 27.5587
0.008735 | 0.009812 | 0.002371 | 0.0048165 | 0.030006 | 0.025734 |  | 27.5477
0.008733 | 0.009806 | 0.00237 | 0.0048134 | 0.03 | 0.025722 |  | 27.5066
0.008731 | 0.009804 | 0.00237 | 0.00479 | 0.029999 | 0.025695 |  | 27.49
0.00873 | 0.009801 | 0.002365 | 0.0047564 | 0.029987 | 0.025652 |  | 27.4898
0.008714 | 0.00979 | 0.002362 | 0.0047544 | 0.029985 | 0.02562 |  | 27.4798
0.008709 | 0.00979 | 0.002362 | 0.0047472 | 0.029969 | 0.025608 |  | 27.4757
0.008707 | 0.009783 | 0.002359 | 0.0047289 | 0.029955 | 0.025578 |  | 27.4722
0.008706 | 0.009781 | 0.002358 | 0.0047208 | 0.029942 | 0.025566 |  | 27.4643
0.008704 | 0.009777 | 0.002358 | 0.0047045 | 0.02994 | 0.025543 |  | 27.457
0.008702 | 0.00977 | 0.002358 | 0.0046872 | 0.029937 | 0.025517 |  | 27.4499
0.0087 | 0.009765 | 0.002357 | 0.0046454 | 0.029916 | 0.025467 |  | 27.4472
0.008699 | 0.009755 | 0.002354 | 0.0046434 | 0.029911 | 0.025451 |  | 27.4372
0.008699 | 0.009736 | 0.002354 | 0.0046373 | 0.029906 | 0.025426 |  | 27.431
0.008698 | 0.009734 | 0.002344 | 0.0046332 | 0.029902 | 0.025409 |  | 27.4294
0.008697 | 0.009725 | 0.002341 | 0.0046057 | 0.029892 | 0.025369 |  | 27.3368
0.008697 | 0.009716 | 0.00234 | 0.0045568 | 0.029817 | 0.02531 |  | 27.3357
0.008696 | 0.009715 | 0.002338 | 0.0045436 | 0.029811 | 0.025293 |  | 27.3161
0.008693 | 0.009714 | 0.002338 | 0.0045314 | 0.029808 | 0.025276 |  | 27.3098
0.008692 | 0.009714 | 0.002336 | 0.0045273 | 0.029791 | 0.025269 |  | 27.296
0.008688 | 0.009711 | 0.002335 | 0.0045252 | 0.029748 | 0.025259 |  | 27.2803
0.008679 | 0.009709 | 0.002332 | 0.0044967 | 0.029692 | 0.025217 |  | 27.2639
0.008675 | 0.009708 | 0.002329 | 0.0044947 | 0.029684 | 0.025207 |  | 27.262
0.008672 | 0.009701 | 0.002328 | 0.0044631 | 0.02965 | 0.025164 |  | 27.2406
0.008661 | 0.009701 | 0.002327 | 0.004457 | 0.029631 | 0.025146 |  | 27.2252
0.008661 | 0.0097 | 0.002327 | 0.0044428 | 0.029628 | 0.025131 |  | 27.223
0.008657 | 0.0097 | 0.002326 | 0.0044377 | 0.029622 | 0.025121 |  | 27.2012
0.008657 | 0.009696 | 0.002321 | 0.0044265 | 0.029603 | 0.0251 |  | 27.169
0.008656 | 0.009695 | 0.002319 | 0.0044193 | 0.029599 | 0.025089 |  | 27.1487
0.008655 | 0.009673 | 0.002319 | 0.0044193 | 0.029581 | 0.025066 |  | 27.1465
0.008655 | 0.00966 | 0.002318 | 0.0044112 | 0.029561 | 0.025044 |  | 27.1431
0.008652 | 0.009655 | 0.002318 | 0.0044061 | 0.029558 | 0.025031 |  | 27.1392
0.008651 | 0.009655 | 0.002315 | 0.004401 | 0.029554 | 0.025022 |  | 27.094
0.008647 | 0.009628 | 0.002314 | 0.004398 | 0.029537 | 0.024987 |  | 27.084
0.008645 | 0.009626 | 0.002312 | 0.004398 | 0.029518 | 0.024981 |  | 27.0624
0.008642 | 0.009622 | 0.002311 | 0.0043857 | 0.029505 | 0.024961 |  | 27.0578
0.008638 | 0.00961 | 0.00231 | 0.0043735 | 0.029458 | 0.024932 |  | 27.0071
0.008633 | 0.009599 | 0.002309 | 0.0043572 | 0.029438 | 0.024898 |  | 26.9808
0.008628 | 0.009583 | 0.002302 | 0.0043358 | 0.029409 | 0.024849 |  | 26.968
0.008623 | 0.009578 | 0.002301 | 0.0043318 | 0.0294 | 0.024834 |  | 26.968
0.008612 | 0.009571 | 0.002301 | 0.0043124 | 0.029394 | 0.024796 |  | 26.9229
0.008599 | 0.009566 | 0.002299 | 0.0042982 | 0.029384 | 0.024762 |  | 26.8564
0.008596 | 0.00956 | 0.00229 | 0.0042971 | 0.02936 | 0.024743 |  | 26.8426
0.008595 | 0.009542 | 0.002289 | 0.0042921 | 0.029341 | 0.024718 |  | 26.8364
0.00859 | 0.009535 | 0.002284 | 0.004291 | 0.029211 | 0.0247 |  | 26.8262
0.008575 | 0.009531 | 0.002281 | 0.0042819 | 0.029188 | 0.024669 |  | 26.8175
0.008571 | 0.009529 | 0.002279 | 0.0042798 | 0.029156 | 0.024659 |  | 26.7495
0.008567 | 0.009527 | 0.002276 | 0.0042707 | 0.029107 | 0.024641 |  | 26.745
0.008565 | 0.00952 | 0.002272 | 0.0042452 | 0.029084 | 0.024602 |  | 26.743
0.008563 | 0.009514 | 0.002265 | 0.0042085 | 0.029067 | 0.024551 |  | 26.6746
0.00856 | 0.009514 | 0.002263 | 0.0041923 | 0.029063 | 0.024529 |  | 26.655
0.008545 | 0.009505 | 0.002246 | 0.0041923 | 0.029057 | 0.024488 |  | 26.612
0.008537 | 0.009498 | 0.002234 | 0.004179 | 0.029052 | 0.024448 |  | 26.573
0.008533 | 0.009495 | 0.002233 | 0.0041709 | 0.029051 | 0.024432 |  | 26.557
0.008525 | 0.009461 | 0.002229 | 0.0041363 | 0.029022 | 0.024351 |  | 26.5518
0.008519 | 0.009455 | 0.002225 | 0.0041159 | 0.029009 | 0.024315 |  | 26.463
0.008519 | 0.009444 | 0.002219 | 0.004067 | 0.028904 | 0.024249 |  | 26.4313
0.008515 | 0.009412 | 0.002218 | 0.0040558 | 0.028683 | 0.024201 |  | 26.3672
0.008506 | 0.009395 | 0.002209 | 0.0040212 | 0.028613 | 0.024131 |  | 26.3352
0.008504 | 0.009377 | 0.002207 | 0.0040171 | 0.028608 | 0.024105 |  | 26.157
0.008499 | 0.009338 | 0.002204 | 0.004012 | 0.028551 | 0.024053 |  | 26.1563
0.008493 | 0.009332 | 0.002202 | 0.0039876 | 0.028414 | 0.024015 |  | 26.0553
0.00849 | 0.00933 | 0.002201 | 0.0039479 | 0.028379 | 0.023969 |  | 25.988
0.00849 | 0.009322 | 0.002192 | 0.0039214 | 0.028335 | 0.023925 |  | 25.9227
0.008461 | 0.009319 | 0.002188 | 0.0039133 | 0.028235 | 0.023881 |  | 25.6733
0.008458 | 0.009318 | 0.002181 | 0.0038277 | 0.028197 | 0.023785 |  | 25.4574
0.008427 | 0.009303 | 0.002177 | 0.0038267 | 0.028136 | 0.023734 |  | 25.3551
0.008425 | 0.00929 | 0.002177 | 0.0037982 | 0.028084 | 0.02369 |  | 25.3021
0.008416 | 0.009273 | 0.00215 | 0.0037361 | 0.028044 | 0.023575 |  | 24.8557
0.008412 | 0.009251 | 0.002138 | 0.003732 | 0.027936 | 0.023533 |  | 24.843
0.008408 | 0.009231 | 0.002135 | 0.0036953 | 0.027844 | 0.023469 |  | 24.8129
0.008355 | 0.00923 | 0.00211 | 0.0036577 | 0.027719 | 0.023353 |  | 24.6559
0.008327 | 0.009196 | 0.002098 | 0.0036271 | 0.027682 | 0.023248 |  | 24.4086
0.008306 | 0.009169 | 0.002095 | 0.0036159 | 0.027616 | 0.023186 |  | 24.0957
0.008289 | 0.009157 | 0.002094 | 0.0036017 | 0.02757 | 0.023142 |  | 23.9643
0 | 0 | 0.002093 | 0 | 0.014268 | 0.002093 |  | 12.8307